## Dotazník
Vytápění
Způsob vytápění objektu | Elektrické podlahové
Celkový počet ovládaných otopných těles (OT)
| CIB - přes sběrnici | RFox - bezdrátově
Počet plynule řízených hlavic OT
Z toho bez napětí otevřeno
Počet spínaných hlavic OT
Počet připojení okenních kontaktů |  |  | Výrobce ↓
Počet klimatizačních jednotek (LG/Samsung)
Počet rekuperačních jednotek (inVENTer/jiné)
Různé
Zdroj tepla
Zdroj tepla | Kotel
| CIB - přes sběrnici | RFox - bezdrátově | Komunikační protokol
Počet kotlů (OpenTherm/Jiné)
Počet tepelných čerpadel
Solární systém - Počet řízených oběhových čerpadel
Počet řízených akumulačních nádrží, boilerů
Stínění
Stínění objektu pomocí | Vnitřní žaluzie
| CIB - přes sběrnici | RFox - bezdrátově | Umístění modulu
Počet asynchronních motorů
Počet stejnosměrných motorů
Celkový počet ovládaných bran a vrat
Celkový počet ovládaných oken
EZS, EPS
Certifikovaná EZS
| Typ detektoru | CIB - přes sběrnici | RFox - bezdrátově | Umístění modulu
Počet interiérových PIR detektorů
Počet venkovních PIR detektorů
Počet detektorů rozbití skla
Počet detektorů otevření dveří a oken
Počet bezkontaktních a RFID snímačů
Počet přístupových ovladačů, klávesnic
Počet požárních detektorů
Počet poplašných sirén
Osvětlení
| Spínání |  | Stmívání
| CIB - přes sběrnici | RFox - bezdrátově | CIB - přes sběrnici | RFox - bezdrátově
LED pásky a LED napájené malým napětím
LED výkonové napájené jm. proudem
Kompaktní LED (LED žárovky)
Trubicové LED (LED zářivky)
Žárovky
Halogenové žárovky
Zářivky (nízkotlaké výbojky)
Kompaktní zářivky (úsporné zářivky)
Vysokotlaké výbojky
Zásuvky
| CIB - přes sběrnici | RFox - bezdrátově | Umístění modulu
Celkový počet spínaných zásuvkových okruhů
Počet jednotlivě spínaných zásuvek
Počet volně použitelných zásuvkových adaptérů (pouze RFox)
Multimédia
Design - výrobce všech ovladačů | Time - ABB
| Počet tlačítek na ovladači | Počet ovladačů přes CIB | Počet ovladačů přes RFox
Tlačítkové ovladače na zeď
Zobrazení
Ovladače a displeje na zeď
Integrace audiovizuálního (AV) systému
SMS komunikace s uživatelem - modem
Hlasová komunikace - počet reproduktorů
Další technologie
Odmrazování | Počet čidel
Odmrazování venkovních ploch
Odmrazování okapů
Bazénové technologie | Počet čidel
Měření pH
Měření REDOX
Měření chloru
Zavlažování půdy | Počet čidel / ventilů
Měření vlhkosti půdy
Počet řízených ventilů
Hlídání zaplavení
Měření teploty
Měření teploty v interiéru | CIB - řízeno přes sběrnici |  | RFox - řízeno bezdrátově
čidlo umístěné v nástěnném ovladači
čidlo samostatné
podlahové čidlo
Měření venkovní teploty
čidlo umístěné na stěně domu pod krytem
čidlo umístěné v držáku
čidlo umístěné v potrubí
Další možnosti měření teploty
čidlo teploty bazénové vody
čidlo teploty spalin kotle
Měření dalších veličin
Měření kvality vzduchu | Počet čidel | Měření el. energie |  | Počet čidel
CO2 |  | 1f sítě
kouře |  | 3f sítě
těkavých látek |  | DC napětí
relativní vlhkosti - interiér |  | Měření průtoku a tepla
vlhkosti fancoilů - interiér |  | průtoku
relativní vlhkosti a teploty - interiér |  | tepla vyrobeného a spotřebovaného
relativní vlhkosti a teploty - exteriér |  | tepla solárního okruhu
relativní vlhkosti a teploty - v potrubí |  | Měření osvětlení
Měření Meteo |  | v interiéru
rychlosti větru |  | venkovního osvětlení
směru větru |  | Další možnosti měření
množství srážek |  | hladiny vody
solární radiace |  | tlaku vody
Meteostanice |  | spotřeby zemního plynu

## Návrh_systému
Skupina | Typ | Katalogové číslo | Cena [Kč] | Popis | Odkaz na web
Přepínací CFox (DIN) | C-OR-0008M | TXN 133 03 | 4300 | CIB, 8x RO, přepínací kontakt, 230V/16A | odkaz
Spínací RFOX (vestavný) | R-OR-0001B | TXN 132 01 | 1200 | RFox, 1x výstup relé, spínací kontakt, BOX, 230 V AC
Spínací RFOX (vestavný) | R-OR-0001B | TXN 132 01 | 1200 | RFox, 1x výstup relé, spínací kontakt, BOX, 230 V AC
Spínací RFOX (vestavný) | R-OR-0001B | TXN 132 01 | 1200 | RFox, 1x výstup relé, spínací kontakt, BOX, 230 V AC
Spínací RFOX (vestavný) | R-OR-0001B | TXN 132 01 | 1200 | RFox, 1x výstup relé, spínací kontakt, BOX, 230 V AC
Spínací RFOX (vestavný) | R-OR-0001B | TXN 132 01 | 1200 | RFox, 1x výstup relé, spínací kontakt, BOX, 230 V AC
Spínací RFOX (vestavný) | R-OR-0001B | TXN 132 01 | 1200 | RFox, 1x výstup relé, spínací kontakt, BOX, 230 V AC
Spínací RFOX (vestavný) | R-OR-0001B | TXN 132 01 | 1200 | RFox, 1x výstup relé, spínací kontakt, BOX, 230 V AC
Spínací RFOX (vestavný) | R-OR-0001B | TXN 132 01 | 1200 | RFox, 1x výstup relé, spínací kontakt, BOX, 230 V AC
Přepínací CFox (vestavný) | C-OR-0202B | TXN 133 02 | 1810 | CIB, 2x AI/DI; 2x RO přepínací kontakt; 230VAC/16A | odkaz
Přepínací CFox (vestavný) | C-OR-0202B | TXN 133 02 | 1810 | CIB, 2x AI/DI; 2x RO přepínací kontakt; 230VAC/16A | odkaz
Přepínací CFox (vestavný) | C-OR-0202B | TXN 133 02 | 1810 | CIB, 2x AI/DI; 2x RO přepínací kontakt; 230VAC/16A | odkaz
|  | Celková cena | 19330

## Pomocný
Funkce | Proměnná | Možnosti výběru
Napájení se zálohováním | TRUE | [5 empty] | Zálohování
Napájení bez zálohování, výkon zdroje
|  | Teplovodní radiátorové | LG |  |  |  | Vytápění
|  | Teplovodní podlahové | Samsung
|  | Teplovodní stropní | Jiný
Elektrické podlahové
|  | Podlahové konvektory | inVENTer
|  | Jiné… | Jiný
Zdroj tepla
|  | Tepelná čerpadla | OpenTherm
|  | Kotel | Jiný
Solární systém
Akumulační ohřívač
Kombinace předchozích
Jiný
Stínění
|  | Venkovní žaluzie | rozvaděče
|  | Vnitřní žaluzie | instalační krabice
Markýzy
Rolety
|  | Žádný | Elite QD | External TD |  |  | EZS
|  | Tecnoalarm | Elite PW | Elite Orbit DT |  | SSA-R1100
|  | Paradox | Elite DT | Trired |  | SSA-R2000 + klávesnice
|  | DSC | JS-20 LARGO | Jiný |  | AXR-100
|  | Galaxy | JS-25 COMBO |  | SA-200A | AXR-500 + otisk prstu
|  | Jablotron 100 | Jiný |  | SA-201A | Jiný
|  | Jiný | PIR |  | SA-203 | čtečky
|  |  | Rozbití skla |  | SA-204
[5 empty] | SA-210 | AXR-500 RFID + otisk prstu
|  |  | JS-25 COMBO |  | SA-211 | SSA-R2000 RFID+ klávesnice
|  |  | GBS-210 VIVO |  | SA-220 | Jiný
|  |  | Impaq Glass Break |  | Jiný | přístup
|  |  | Jiný |  | magnetické kontakty
|  | Detektory požární ↓ |  |  |  |  | EPS
|  | EXODUS OH/4W | interiérová - SA-913
|  | EXODUS RR/4W | venkovní - OS-365
|  | EXODUS FT64/4W | sirény
|  | EXODUS FT90/4W | Jiný
GS-133
SD-282ST
Jiný
Multimédia
|  | x tlačítkový ovladač | Design
|  | 1 | Logus - Efapel
|  | 2 | Time - ABB
|  | 4 | Decente - OBZOR
|  | 6 | Elegant - OBZOR
|  | 8 | Jiný
Žádný
Vytápění
Vytápění, klimatizace a osvětlení
Ovladač s displejem pro zobrazení
|  | Integrace AV systému | Bez SMS komunikace
|  | Žádný | INSYS GSM
|  | Contol4 | UC-1205
|  | Bang&Olufsen | Jiný
|  | Jiný | modem
|  | elektroměry 1f | elektroměry 3f
|  | 9901M | ED310.DR
|  | ED11.M | PA 144
|  | ED100 | ARTIQ 144

## Foxtrot
Skupina |  | Typ | Katalogové číslo | Cena [Kč] | Popis | Odkaz na web | Napájení | Výkon | Typ | I/O | CPU | LCD | SCH | AI/DI | DI/230 | DI/HSC | AO | RO | DO | AI | DI | SSR | HSC | Komunikace | CIB | TCL2 | Profibus | Mbus | MPBus | CAN | GO | ETH 100/10 | RS232 | RS485 | RS422 | Wiegand | Belimo | OpenTherm | Kotle
Napájecí moduly
Napájecí moduly | Napájecí modul bez zálohování | DR-15-24 | DR-15-24 | 580 | 230 V AC / 24 V DC, 0.63 A; 1.5M; 15 W | odkaz |  | 15 | ...DR-15-24
Napájecí moduly | Napájecí modul bez zálohování | DR-60-24 | DR-60-24 | 1090 | 230 V AC / 24 V DC, 2.5 A; 4M; 60 W | odkaz |  | 60 | ...DR-60-24
Napájecí moduly | Napájecí modul bez zálohování | DR-100-24 | DR-100-24 | 1490 | 230 V AC / 24 V DC, 4.2 A; 6M; 100 W | odkaz |  | 100 | ...DR-100-24
Napájecí moduly | Napájecí modul se zálohováním | PS2-60/27 | TXN 070 40 | 3490 | 230 V AC / 27.2 V DC, 2.2 A; 12 V DC, 0.3 A; 60 W | odkaz
Základní moduly
Základní moduly |  | CP-1000 | TXN 110 00 | 9900 | CPU; ETH 100/10; 1xRS 232; 1xSCH; 4xAI/DI; 2xDI/230 V AC; 2xRO; 2xCIB |  |  |  |  | x | x |  | x | 4 | 2 |  |  | 2 | [5 empty] | x | 2 | [6 empty] | x | 1
Základní moduly |  | CP-1001 | TXN 110 01 | 11400 | CPU; ETH 100/10; 1xRS 232; 1xSCH; 4xAI/DI; 2xDI/230 V AC; 2xRO; 2xCIB; 384/192 kB |  |  |  |  | x | x |  | x | 4 | 2 |  |  | 2 | [5 empty] | x | 2 | [6 empty] | x | 1
Základní moduly |  | CP-1003 | TXN 110 03 | 13500 | CPU; ETH 100/10; 1xRS 485; 1xSCH; 8xAI/DI; 8xDI/HSC; 4xAO; 8xRO; 4xDO; 2xTCL2 |  |  |  |  | x | x |  | x | 8 |  | 8 | 4 | 8 | 4 |  |  |  |  | x |  | 2 | [5 empty] | x |  | 1
Základní moduly |  | CP-1004 | TXN 110 04 | 9900 | CPU; ETH 100/10; 1xRS 232; 1xSCH; 4xAI/DI; 4xDI/HSC; 6xRO 230 V/3 A; 1xCIB |  |  |  |  | x | x |  | x | 4 |  | 4 |  | 6 | [5 empty] | x | 1 | [6 empty] | x | 1
Základní moduly |  | CP-1005 | TXN 110 05 | 11600 | CPU; ETH 100/10; 1xRS 232; 1xSCH; 6xAI/DI; 2xAO; 6xRO 230 V/3 A; 1xCIB |  |  |  |  | x | x |  | x | 6 |  |  | 2 | 6 | [5 empty] | x | 1 | [6 empty] | x | 1
Základní moduly |  | CP-1006 | TXN 110 06 | 13500 | CPU; ETH 100/10; 1xRS 232; 1xSCH; 13xAI/DI; 1x HSC; 1xDI/230 V; 2xAO; 10xRO; 2xSSR; 1xCIB |  |  |  |  | x | x |  | x | 13 |  |  | 2 | 10 |  |  | 1 | 2 | 1 | x | 1 | [6 empty] | x | 1
Základní moduly |  | CP-1008 | TXN 110 08 | 14500 | CPU; ETH 100/10; 1xRS 232; 1xSCH; 10xAI/DI; 2xAI; 4xAO; 7xRO; 4xSSR; 1xCIB |  |  |  |  | x | x |  | x | 10 |  |  | 4 | 7 |  | 2 |  | 4 |  | x | 1 | [6 empty] | x | 1
Základní moduly s LCD
Základní moduly s LCD |  | CP-1014 | TXN 110 14 | 11300 | CPU+LCD 4x20; ETH 100/10; 1xRS 232; 1xSCH; 4xAI/DI; 4xDI/HSC; 6xRO 230 V/3 A; 1xCIB |  |  |  |  | x | x | x | x | 4 |  | 4 |  | 6 | [5 empty] | x | 1 | [6 empty] | x | 1
Základní moduly s LCD |  | CP-1015 | TXN 110 15 | 13000 | CPU+LCD 4x20; ETH 100/10; 1xRS 232; 1xSCH; 6xAI/DI; 2xAO; 6xRO 230 V/3 A; 1xCIB |  |  |  |  | x | x | x | x | 6 |  |  | 2 | 6 | [5 empty] | x | 1 | [6 empty] | x | 1
Základní moduly s LCD |  | CP-1016 | TXN 110 16 | 14900 | CPU+LCD 4x20; ETH 100/10; 1xRS 232; 1xSCH; 13xAI/DI; 1xHSC; 1xDI/230 V; 2xAO; 10xRO; 2xSSR; 1xCIB |  |  |  |  | x | x | x | x | 13 |  |  | 2 | 10 |  |  | 1 | 2 | 1 | x | 1 | [6 empty] | x | 1
Základní moduly s LCD |  | CP-1018 | TXN 110 18 | 15900 | CPU+LCD 4x20; ETH 100/10; 1xRS 232; 1xSCH; 10xAI/DI; 2xAI; 4xAO; 7xRO; 4xSSR; 1xCIB |  |  |  |  | x | x | x | x | 10 |  |  | 4 | 7 |  | 2 |  | 4 |  | x | 1 | [6 empty] | x | 1
Komunikační submoduly
Komunikační submoduly | - do volného slotu centrálních a komunikačních modulů
Komunikační submoduly |  | MR-0104 | TXN 101 04 | 1225 | RS-232 GO s vlastním zdrojem a identifikací | Info | [17 empty] | x | [6 empty] | x |  | 1
Komunikační submoduly |  | MR-0114 | TXN 101 14 | 1225 | RS-485 GO s vlastním zdrojem a identifikací | [18 empty] | x | [6 empty] | x |  |  | 1
Komunikační submoduly |  | MR-0124 | TXN 101 24 | 1475 | RS-422 GO s vlastním zdrojem a identifikací | [18 empty] | x | [6 empty] | x |  |  |  | 1
Komunikační submoduly |  | MR-0152 | TXN 101 52 | 4375 | PROFIBUS DP Slave, GO s vlastním zdrojem | [18 empty] | x |  |  | x |  |  |  | x
Komunikační submoduly |  | MR-0158 | TXN 101 58 |  | M-Bus Mater pro <20 stanic Slave GO s vlastním zdrojem | [18 empty] | x |  |  |  | x |  |  | x
Komunikační submoduly |  | MR-0160 | TXN 101 60 | 4550 | 2xCAN (SJA 1000, Phillips), GO s vlastním zdrojem | [18 empty] | x | [5 empty] | 2 | x
Komunikační submoduly |  | MR-0161 | TXN 101 61 | 2811 | 1xCAN (SJA 1000, Phillips), GO s vlastním zdrojem | [18 empty] | x | [5 empty] | 1 | x
Komunikační submoduly |  | MR-0105 | TXN 101 05 | 3915 | 1xRS-485; 2xRS-232; GO s vlastním zdrojem a identifikací | [18 empty] | x | [6 empty] | x |  |  | 1
Komunikační submoduly |  | MR-0106 | TXN 101 06 | 3915 | 2xRS-485; 1xRS-232; GO s vlastním zdrojem a identifikací | [18 empty] | x | [6 empty] | x |  |  | 2
Komunikační submoduly |  | MR-0115 | TXN 101 15 | 3915 | 3xRS-485; GO s vlastním zdrojem a identifikací | [18 empty] | x | [6 empty] | x |  |  | 3
Komunikační submoduly |  | MX-0301 | TXN 103 01 | 710 | Připojení čtečky karet Wiegand | [18 empty] | x | [11 empty] | x
Komunikační submoduly | - paralelních I/O do volného slotu
Komunikační submoduly |  | PX-7811 | TXN 178 11 | 2300 | 7xDI, 24VDC, GO, s identifikací |  | 24 |  |  | x | [10 empty] | 7 |  |  | x | [6 empty] | x
Komunikační submoduly |  | PX-7812 | TXN 178 12 | 2300 | 4xDI, 3xDO, 24VDC/0.5A, GO, s identifikací |  | 24 |  |  | x | [8 empty] | 3 |  | 4 |  |  | x | [6 empty] | x
Komunikační moduly (TCL2)
Komunikační moduly (TCL2) |  | UC-1203 | TXN 112 03 | 3500 | MP-bus; komunikační modul pro servopohony Belimo | [18 empty] | x |  |  |  |  | x | [7 empty] | x
Komunikační moduly (TCL2) |  | UC-1204 | TXN 112 04 | 3500 | Open Therm; komunikační modul pro připojení kotlů | [18 empty] | x | [13 empty] | x | x
Komunikační moduly (TCL2) |  | SC-1101 | TXN 111 01 | 2960 | 1xRS-232/RS-485 | [18 empty] | x | [8 empty] | 1 | 1
Komunikační moduly (TCL2) |  | SC-1102 | TXN 111 02 | 2960 | 1xCAN | [18 empty] | x | [5 empty] | 1
Komunikační moduly (TCL2) |  | KB-0552 | TXN 105 52 | 3900 | TCL2 převodník na MM optické vlákno | [18 empty] | x |  | x
Rozšiřující moduly (TCL2)
Rozšiřující moduly (TCL2) |  | IB-1301 | TXN 113 01 | 2600 | 12xDI 24 V AC/DC, GO |  | 24 |  |  | x | [10 empty] | 12 | [9 empty] | x
Rozšiřující moduly (TCL2) |  | OS-1401 | TXN 114 01 | 3600 | 12xDO 24 V DC, 8x0.5 A, 4x2 A, GO |  | 24 |  |  | x | [8 empty] | 12 | [11 empty] | x
Rozšiřující moduly (TCL2) |  | IR-1501 | TXN 115 01 | 3700 | 4xDI 24 V AC/DC, 8xRO, spol. svorka, 230 V/2 A, GO |  |  |  |  | x | [7 empty] | 8 |  |  | 4 | [9 empty] | x
Rozšiřující moduly (TCL2) |  | IT-1604 | TXN 116 04 | 5500 | 8xAI: 16 bit, 4-20 mA, 0-10 V/Ni1000, 2xAO 8 bit/0÷10 V, GO |  |  |  |  | x | [6 empty] | 2 |  |  | 8 | [10 empty] | x
Rozšiřující moduly (TCL2) |  | IT-1602 | TXN 116 02 | 5300 | 8×AI 16 bit, pro termočlánky J,K,R,(S),B, -1 ÷ +1 V, 2×AO: 10 bit/+-10 V, GO |  |  |  |  | x | [6 empty] | 2 |  |  | 8 | [10 empty] | x
Rozšiřující moduly (TCL2) |  | OT-1651 | TXN 116 51 | 4300 | 4×AO: 0-10 V, 4-20 mA, GO |  |  |  |  | x | [6 empty] | 4 | [13 empty] | x
Komunikační moduly
- přes sériový port
|  | UC-1205 | TXN 112 05 | 3900 | GSM brána, dual band (900/1800MHz)
|  | Antena GSM/RFox | AN-06 | 108 | 868/915MHz; 50 Ohm, 2,15 dBi, SMA(m), šroubovací s kloubem
|  | Anténa GSM/RFox | AO-AGSM-MG5S | 160 | 900/1800MHz; Magnetic 50 Ohm, 5dB, SMA(m), kabel RG174/U, 3m
|  | GSM/GPRS modem (SMS) | GSM small INSYS | 6500 | dual band, 900 a 1.800 MHz, k montáži na DIN lištu
|  | Anténa GSM/RFox | 31-01-01.001 | 600 | Magnetická 9cm, kabel 2,5m, FME(f)
|  | SX-1181 | TXN 111 81 | 3500 | převodník M-bus - RS-232
- pro Ethernet/LAN (Tx/Fx, Wireless)
|  | SX-1162 | TXN 111 62 | 2450 | ETH switch, 5x 10/100base TX; IEEE802.3, unmanaged
|  | KB-0501 | TXN 105 01 | 115 | Ethernet prodlužovací kabel 90°/15cm
|  | KNX IP BAOS 771 | KNX IP BAOS 771 | 7750 | IP gateway pro 250 objektů v síti KNX, PoE
|  | KNX IP BAOS 772 | KNX IP BAOS 772 | 10350 | IP gateway pro 1000 objektů v síti KNX, PoE
|  | 105 FX-ST | 105FX-ST | 5340 | Průmyslový Ethernet Switch, 4x TX port, 1x FX port, na DIN lištu
|  | 306 FX2-N-ST | 306FX2-N-ST | 12879 | Průmyslový Ethernet Switch, 4x 10/100BaseT RJ45 port, 2x 100Base FX port (Nview monitoring)
|  | RWE 231i | cB-RWE231i-02-A | 9780 | průmyslový WiFi/Ethernet port 2,4GHz, vnitřní anténa, 9-30V, IP65. Sada: 12VDC adapter,M12 konektor, Ethernet kabel (RJ45-1,8m-M12)
|  | RWE 241i | cB-RWE241i-02-A | 9780 | průmyslový WiFi/Ethernet port 5GHz, vnitřní anténa, 9-30V, IP65. Sada: 12VDC, adapter,M12 konektor, Ethernet kabel (RJ45-1,8m-M12)
|  | FoxBerry - PLCComS | TXN 141 80.01 | 1350 | Multimediální přehrávač, kovové pouzdro, 1xETH100, 2x USB, 1x MicroUSB, 1x HDMI, 1x S-video, 1x Audio, 1xslot for SD card
|  | FoxBerry DIN - PLCComS | TXN 141 80.02 | 1350 | XBMC Multimediální přehrávač, plastové pouzdro na DIN lištu, 1x ETH100, 2x USB, 1x MicroUSB, 1x HDMI, 1x S-video, 1x Audio, 1xslot for SD card
- GSM routery přes Ethernet/LAN
|  | INSYS GPRS 5.0 | INSYS GPRS 5.0 Ethernet | 11689 | router 1x ETH, quad band
|  | INSYS MoRoS GPRS 2.0 | MoRoS GPRS 2.0 PRO | 22499 | GPRS router, 4 x ETH Switch, quad band
|  | Anténa GSM/RFox | 31-01-01.001 | 600 | Magnetická 9cm, kabel 2,5m, FME(f)
|  | UR5 v2B | UR5 v2B | 11500 | UMTS/HDSPA router, 1x Ethernet, 1xUSB-A host, 1xSIM, 3.6/0.38 Mbit, down/upload, plastový kryt
|  | UR5 v2F | UR5 v2F | 12450 | UMTS/HDSPA router, 1x Ethernet, 1xUSB-A host, 2xSIM, 3.6/0.38 Mbit down/upload, plastový kryt
|  | UR5I v2B | UR5I v2B | 13500 | UMTS/HSPA+ router, 1x Ethernet, 1xUSB-A host, 1xSIM, 21.1/5.7 Mbit down/upload, plastový kryt
|  | UR5I v2F | UR5I v2F | 14500 | UMTS/HSPA+ router, 1x Ethernet, 1xUSB-A host, 2xSIM, 21.1/5.7 Mbit down/upload, plastový kryt
|  | ER75I v2B | ER75I v2B | 9400 | GPRS/EDGE router, 1x ETH, 1x USB-B, 1xSIM, 238/85kbit download/upload, plastový kryt
|  | ER75I v2F | ER75I v2F | 10600 | GPRS/EDGE router, 1x ETH, 1x USB-B, 2xSIM, 238/85kbit download/upload, plastový kryt
|  | XC-CNT | XC-CNT | 3500 | 4xDI(2xCNT), 2xAI 0-20mA, 1x DO, Rozšiřovací modul pro router ER75, UR5
HMI - Operátorské panely
-přes sběrnici TCL2
|  | ID-14 | TXN 054 33 | 6500 | Operátorský panel LCD 4x20 znaků, (TCL2)
|  | ID-17 | TXN 054 37 | 10350 | Grafický operátorský panel, monochrom LCD 240x64px, 12 kláves, 4DI, 2RO, (TCL2)
|  | SM-9024 | TXF 790 24 | 190 | Sada pro montaž ID-14, ID-17 na DIN lištu
|  | SM-9025 | TXF 790 25 | 60 | Sada pro upevnění základního modulu FOXTROT na ID-14, ID-17
- přes Ethernet
|  | ID-28 panel | TXN 054 40 | 15000 | 5.7" TFT 640x480 pxl, dotykový panel 10/100Base Ethernet, do rozvaděče
|  | ID-18 panel | TXN 054 42 | 13990 | 5.7" TFT 640x480 pxl, dotykový panel 10/100Base Ethernet, vestavný do zdi, nutno kompletovat s rámečkem TXF 251 02.xx
|  | ID-31 panel | TXN 054 44.00 | 8920 | kapacitní dotykový panel na zeď, 4.3" TFT 480x272 pxl, Ethernet 10/100Base, RS-485, nutno kompletovat s rámečkem TXF 251 04.xx
|  | ID-32 panel | TXN 054 45.00 | 7830 | dotykový panel vestavný, rezistivní 4.3" TFT 480x272 pxl, Ethernet 10/100Base, RS-485, nutno kompletovat s rámečkem TXF 251 03.xx
|  | TouchCue 5.B | TouchCue5.B | 27000 | Built-in 4,3" touch panel
- přes sériovou linku RS-232/RS-485
|  | ID-07 | TXN 054 25.11 | 6565 | panel LCD 2x 16 znaků, 8 tlačítek, volitelné rozhraní
|  | ID-08 | TXN 054 26.11 | 10125 | panel LCD 2x 16 znaků, 26 tlačítek, volitelné rozhraní
|  | ID-08 | TXN 054 26.12 | 10500 | panel LCD 4x 20 znaků, 26 tlačítek, volitelné rozhraní
- komunikační moduly, rozhraní pro ID-07, ID-08
|  | MR-02 | 5XK 068 91 | 600 | RS232C PIGGYBACK
|  | MR-04 | 5XK 068 93 | 720 | RS485 PIGGYBACK
|  | MR-09 | TXK 085 03 | 2026 | RS485, GO, vlastní zdroj
|  | MR-17 | TXK 085 11 | 600 | RS-422 bez GO
|  | MR-0104 | TXN 101 04 | 1225 | RS-232 GO s vlastním zdrojem a identifikací

## CFox
Skupina |  | Typ | Katalogové číslo | Cena [Kč] | Popis | Odkaz na web | Komunikace | RO | CIB-DALI | Přepěťová ochrana CIB | LED driver | Aktor | Out repro | MicroSD | Audio Přehrávač | I/O | AI/DI | RO | AO | DO | AI | DI | M | Čidla | Čidlo NTC 12k | Teplota interní | Teplota externí | Teplota | RH Relativní vlhkost | CO2 | VOC (těkavé látky) | Rosný bod | Kouř | Solární radiace | IR vysílač | IR přijímač | Intenzita osvětlení | RFID čtečka | Buzzer | DI TTL | Snímač pohybu PIR interier | Wiegand | Příslušenství/Vlastnosti | Pohon ventilátoru | FanCoil regulátor | Řízení ventilu | IP | Držák | Jímka
Systémové moduly (CIB)
|  | CF-1141 | TXN 111 41 | 4500 | CIB 2x master CIB s napájením, pro 64 slave |  |  | 2
|  | C-BS-0001M | TXN 133 55 | 770 | CIB oddělovač sběrnice, 1A |  |  | 1
|  | DTNVEM 1/CIB | DTNVEM 1/CIB | 1350 | Přepěťová ochrana pro sběrnici CIB, na DIN lištu |  |  | 1 |  | x
|  | DTNVE 1/CIB | DTNVE 1/CIB | 1350 | Přepěťová ochrana pro sběrnici CIB, do instalační krabice |  |  | 1 |  | x
|  | J-Y(St)Y 1x2x0,8 | J-Y(St)Y 1x2x0,8 | 15 | Kabel pro CIB instalaci |  |  | 1
Moduly na DIN lištu
|  | C-IR-0203M | TXN 133 59 | 2350 | CIB, 2x DI/AI, 2x RO přepínací kontakty 230V/16A, 1x AO 0-10V/PWM | [10 empty] | AI/DI: 2; RO: 2; AO: 1
|  | C-IB-1800M | TXN 133 06 | 3980 | CIB, 4x AI/DI univerzální vstupy, 14xDI včetně dvojitě vyvážených, 4M | [10 empty] | AI/DI: 4; DI: 14; M: 4
| Přepínací CFox (DIN) | C-OR-0008M | TXN 133 03 | 4300 | CIB, 8x RO, přepínací kontakt, 230V/16A | odkaz |  | 8 | [7 empty] | RO: 8
| Spínací CFox (DIN) | C-OR-0011M | TXN 133 67 | 5900 | CIB, 11x RO spínací kontakt, 230V/16A/(inrush 800A) | odkaz |  | 11 | [7 empty] | RO: 11
|  | C-JC-0006M | TXN 133 68 | 6450 | CIB, 6x žaluziový aktor, 6x2RO závislé spínaní, 230VAC/5A, | [10 empty] | RO: 6
|  | C-HM-0308M | TXN 133 24 | 4490 | CIB, 3x AI/DI, 2x AO, 6x RO/5A | odkaz | [9 empty] | AI/DI: 3; RO: 6; AO: 2
| Kombinovaný modul CFox (DIN) | C-HM-1113M | TXN 133 10 | 5490 | CIB, 3x AI, 8x DI, 2x AO, 10x RO/5A, 1xRO/16A | odkaz |  | 1 | [7 empty] | RO: 10/5, 1/16; AO: 2; AI: 3; DI: 8
| Kombinovaný modul CFox (DIN) | C-HM-1121M | TXN 133 11 | 8490 | CIB, 3x AI, 8x DI, 2x AO, 16x RO/5A, 3x RO/16A | odkaz |  | 3 | [7 empty] | RO: 16/5, 3/16; AO: 2; AI: 3; DI: 8
|  | C-DM-0006M-ULED | TXN 133 45 | 3700 | CIB, 6 kanálový stmívací modul pro LED pásky 12-24VDC, max. 4A/kanál
|  | C-DM-0006M-ILED | TXN 133 46 | 3900 | CIB, 6 kanálový stmívací modul pro LED čipy, řízený zdroj proudu
|  | C-DM-0402M-RLC | TXN 133 58 | 3500 | CIB, 2x stmívač RLC, 230V AC, 2x 500W
|  | C-DL-0064M | TXN 133 54 | 6790 | CIB-DALI převodník, pro 64 předřadníků DALI
Vestavné moduly
| Přepínací CFox (vestavný) | C-OR-0202B | TXN 133 02 | 1810 | CIB, 2x AI/DI; 2x RO přepínací kontakt; 230VAC/16A | odkaz |  | 2 | [7 empty] | AI/DI: 2; RO: 2
|  | C-LC-0202B | TXN 133 70 | 1810 | CIB, 2x RO spínací kontakt, 230V/16A (inrush 80A), 2x DI s lokální funkcí | [10 empty] | RO: 2; DI: 2
|  | C-JC-0201B | TXN 133 69 | 1810 | CIB, 1x žaluziový aktor (2x RO závislé spínaní, lokální funkce), 230VAC/5A | [10 empty] | RO: 2
|  | C-VO-0001B | TXN 133 71 | 3400 | CIB, 1x vestavný audio přehravač, 1x slot pro MicroSD, 1x výstup pro 8Ohm/7W reproduktor
|  | C-IT-0200S | TXN 133 29 | 620 | CIB, 2x AI/DI Teplota/kontakt | [10 empty] | AI/DI: 2 |  |  |  | x
|  | C-IR-0202S | TXN 133 25 | 1190 | CIB, 2x AI/DI - Teplota/kontakt, 1x RO 3 A, 1x AO (1-10 VDC) | [10 empty] | AI/DI: 2; RO: 1; AO: 1 |  |  |  | x
|  | C-IT-0202S | TXN 133 66 | 910 | CIB, 2x AI/DI Teplota/kontakt, 2x AO (0-10V) | [10 empty] | AI/DI: 2; AO: 2 |  |  |  | x
|  | C-IR-0203S | TXN 133 65 | 1340 | CIB, 2x AI/DI Teplota/kontakt, 2x AO (0-10V); 1x RO, 230V/16A (inrush 80A) spínací/rozpínací kontakt | [10 empty] | AI/DI: 2; RO: 1; AO: 2 |  |  |  | x
|  | C-IT-0506S | TXN 133 26 | 960 | CIB, 5x AI/DI Teplota/kontakt, 4x AO (0-10V/10mA) | [10 empty] | AI/DI: 5; AO: 4 |  |  |  | x
|  | C-IT-0908S-PNP | TXN 133 52 | 1960 | CIB, 6xDI, 2xAI/DI, 1x AI (kontakt/teplota), 8x PNP LED driver 3mA (LED společná katoda) | [10 empty] | AI/DI: 2; AI: 1 |  |  |  | x
|  | C-IT-0908S-NPN | TXN 133 52.01 | 1960 | CIB, 6xDI, 2xAI/DI, 1x AI (kontakt/teplota), 8x NPN LED driver 3mA (LED společná anoda) | [10 empty] | AI/DI: 2; AI: 1 |  |  |  | x
|  | C-DL-0012S | TXN 133 23 | 2350 | CIB-DALI převodník, pro 12 předřadníků DALI
|  | C-RI-0401S | TXN 133 47 | 1790 | CIB, 2x AI/DI Teplota/kontakt; 1x IR vysílač, 1x IR přijímač, 1x AI - intenzita osvětlení (včetně IR LED+IR Sensor) | [10 empty] | AI/DI: 2; AI: 1 |  |  |  | x | [6 empty] | x | x | x
|  | C-WG-0503S | TXN 133 53 | 1830 | CIB, 2x AI/DI/EZS, 3x DO (NPN), 1x Wiegand/3x DI(TTL), zdroj 12VDC/60mA. modul připojení detektorů EPS/EPS | [10 empty] | AI/DI: 2; DO: 3 | [15 empty] | 3 |  | 1
Pohony ventilátorů
|  | C-VT-0102B | TXN 133 36 | 1800 | CIB, 2x Pohon ventilátoru inVENTer (±15V DC); 1x AI pro snímač teploty |  |  | 1 | [35 empty] | 2 | bar: AI
|  | C-FC-0024X | TXN 133 39 | 2590 | CIB, Fan Coil regulátor s 0-100% regulací otáček ventilátoru 24V, 3x AI/DI, 2x RO |  |  | 1 | [7 empty] | AI/DI: 3; RO: 2 | [20 empty] | 1
Pohony ventilů
|  | C-HC-0201F-E | TXN 133 48.01 | 2200 | CIB Hlavice, 2x AI/DI Teplota/kontakt, 1x proporcionální řízení ventilu, šroubení M30x1.5 |  |  | 1 | [7 empty] | AI/DI: 2 |  |  |  | x | [17 empty] | 1
Měření kvality vzduchu v interiéru
|  | C-AQ-0001R | TXN 133 12 | 6500 | CIB, Prostorové čidlo koncentrace CO2 |  |  | 1 | [21 empty] | x
|  | C-AQ-0002R | TXN 133 13 | 3497 | CIB, Prostorové čidlo koncentrace těkavých látek (VOC) |  |  | 1 | [22 empty] | x
|  | C-AQ-0003R | TXN 133 14 | 3373 | CIB, Prostorové čidlo koncentrace kouře |  |  | 1 | [24 empty] | x
|  | C-AQ-0004R | TXN 133 15 | 3507 | CIB, Prostorové čidlo vlhkosti, teploty, rosného bodu |  |  | 1 | [19 empty] | x | x |  |  | x
IP65/IP54 I/O moduly
|  | C-IT-0200I | TXN 133 09 | 1500 | CIB, 2x AI, 0-10V, 4-20mA, RTD, TC, IP65 |  |  | 1 | [7 empty] | AI: 2
|  | C-AM-0600I | TXN 133 50 | 2150 | CIB, 5xAI/DI, 1x AI, modul analog. vstupů a snímání měřičů energie, krytí IP55 |  |  | 1 | [7 empty] | AI/DI: 5; AI: 1
IP65 senzory
|  | C-RI-0401I | TXN 133 47.92 | 2450 | CIB, Teplota, intenzita osvětlení - venkovní provedení, IP54 |  |  | 1 | [19 empty] | x | [8 empty] | x | [9 empty] | 54
|  | C-RQ-0400I | TXN 133 62.01 | 3290 | CIB, venkovní snímač teploty a vlhkosti, 2x AI/DI, IP54 |  |  | 1 | [7 empty] | AI/DI: 2 |  |  | x |  | x | [17 empty] | 54
|  | C-RQ-0400H-P-180 | TXN 133 62.02 | 3430 | CIB, snímač teploty a vlhkosti do vzduchotechnického kanálu, 2x AI/DI, IP54, 180mm |  |  | 1 | [7 empty] | AI/DI: 2 |  |  |  | x | x | [17 empty] | 54
|  | C-RQ-0400H-P-240 | TXN 133 62.03 | 3670 | CIB, snímač teploty a vlhkosti do vzduchotechnického kanálu, 2x AI/DI, IP54, 240mm |  |  | 1 | [7 empty] | AI/DI: 2 |  |  |  | x | x | [17 empty] | 54
|  | C-RQ-0400I-10 | TXN 133 62.04 | 2940 | CIB, snímač teploty a vlhkosti, 2x AI/DI, IP54, kabel 1,0m |  |  | 1 | [7 empty] | AI/DI: 2 |  |  |  | x | x | [17 empty] | 54
|  | C-IT-0200I-SI | TXN 133 09.01 | 2980 | CIB, Čidlo solární radiace 0-1500W/m2, IP65 |  |  | 1 | [25 empty] | x | [12 empty] | 65
|  | C-IT-0100H-P | TXN 133 16.11 | 1725 | CIB, Snímač teploty -30°C až +80°C, v plastové hlavici, venko vní, IP65 |  |  | 1 | [19 empty] | x | [18 empty] | 65
|  | C-IT-0100H-P | TXN 133 16.12 | 1765 | CIB, Snímač teploty -30°C až +120°C, v plastové hlavici, p říložný, IP65 |  |  | 1 | [19 empty] | x | [18 empty] | 65
|  | C-IT-0100H-P | TXN 133 16.01 | 1725 | CIB, Snímač teploty -50°C až +250°C, v plastové hlavici, délk a stonku 120 mm, IP65 |  |  | 1 | [19 empty] | x | [18 empty] | 65
|  | C-IT-0100H-P | TXN 133 16.02 | 1745 | CIB, Snímač teploty -50°C až +250°C, v plastové hlavici, délk a stonku 180 mm, IP65 |  |  | 1 | [19 empty] | x | [18 empty] | 65
|  | C-IT-0100H-P | TXN 133 16.03 | 1765 | CIB, Snímač teploty -50°C až +250°C, v plastové hlavici, délk a stonku 240 mm, IP65 |  |  | 1 | [19 empty] | x | [18 empty] | 65
|  | C-IT-0100H-P | TXN 133 16.04 | 1785 | CIB, Snímač teploty -50°C až +250°C, v plastové hlavici, délk a stonku 300 mm, IP65 |  |  | 1 | [19 empty] | x | [18 empty] | 65
|  | C-IT-0100H-P | TXN 133 16.05 | 1805 | CIB, Snímač teploty -50°C až +250°C, v plastové hlavici, délk a stonku 360 mm, IP65 |  |  | 1 | [19 empty] | x | [18 empty] | 65
Příslušenství k teplotním snímačům
|  | Držák boční | TXP 300 01 | 30 | Držák boční - plastový šedý (pro uchycení 6mm stonku) | [42 empty] | x
|  | Držák boční | TXP 300 02 | 160 | Držák boční - nerezový (pro uchycení 6mm stonku) | [42 empty] | x
|  | Držák středový | TXP 300 03 | 30 | Držák středový - plastový šedý (pro uchycení 6mm stonku) | [42 empty] | x
|  | Držák středový | TXP 300 04 | 90 | Držák středový - duralový (pro uchycení 6mm stonku) | [42 empty] | x
|  | Jímka 100mm | TXP 300 11 | 235 | Jímka 100 mm, závit G1/2“, nerez DIN 1.4301 | [43 empty] | x
|  | Jímka 160mm | TXP 300 12 | 255 | Jímka 160 mm, závit G1/2“, nerez DIN 1.4301 | [43 empty] | x
|  | Jímka 220mm | TXP 300 13 | 275 | Jímka 220 mm, závit G1/2“, nerez DIN 1.4301 | [43 empty] | x
|  | Jímka 280mm | TXP 300 14 | 295 | Jímka 280 mm, závit G1/2“, nerez DIN 1.4301 | [43 empty] | x
|  | Jímka 340mm | TXP 300 15 | 315 | Jímka 340 mm, závit G1/2“, nerez DIN 1.4301 | [43 empty] | x

## RFox
Skupina |  | Typ | Katalogové číslo | Cena [Kč] | Popis | Odkaz na web | Komunikace | RO | Antena | Tlačítka | I/O | AI | DI | AO | RO | Příslušenství/Vlastnosti | Komplet | Teplota | Pohon ventilu
Systémové moduly
|  | RF-1131 | TXN 111 31 | 2500 | RFox master, pro 64 slave, TCL2, Modul na DIN lištu |  |  | x
|  | R-RT-2305W | TXN 132 34 | 1900 | RFox, Router do zásuvky 230 V AC
|  | Antena GSM/Rfox | AN-06 | 108 | 868/915MHz; 50 Ohm, 2,15 dBi, SMA(m), šroubovací s kloubem |  |  |  | x
|  | Anténa GSM/RFox | AO-AGSM-MG5S | 160 | 900/1800MHz; Magnetic 50 Ohm, 5dB, SMA(m), kabel RG174/U, 3m |  |  |  | x
Přenosné přístroje
|  | R-KF-0400T | TXN 132 35 | 780 | RFox klíčenka, 4 tlačítka |  |  |  |  | 4
|  | R-KF-0500T | TXN 132 08 | 790 | RFox klíčenka, 5 tlačítek |  |  |  |  | 5
| Spínací adaptér RFox | R-OR-0001W | TXN 132 44 | 1800 | RFox, zásuvkový adaptér spínací, 230V/16A
Moduly na DIN lištu
| Kobminovaný modul RFox (DIN) | R-HM-1113M | TXN 132 10 | 7590 | RFox, kombinovaný modul 3x AI, 8x DI (kontakt), 2x AO, 10x RO 230V/3A, 1xRO 230V/16A | odkaz |  | 1 |  |  |  | 3 | 8 | 2 | 10/3,1/16
| Kobminovaný modul RFox (DIN) | R-HM-1121M | TXN 132 11 | 9590 | RFox, kombinovaný modul 3x AI, 8x DI (kontakt), 2x AO, 16x RO 230V/3A, 3xRO 230V/16A | odkaz |  | 3
| Přepínací RFox (DIN) | R-OR-0008M | TXN 133 03 | 4300 | CIB, 8x RO, přepínací kontakt, 230V/16A | odkaz |  | 8
| Spínací RFox (DIN) | R-OR-0011M | TXN 133 67 | 5900 | CIB, 11x RO spínací kontakt, 230V/16A/(inrush 800A) | odkaz |  | 11 |  |  |  | 3 | 8 | 2 | 16/3,3/16
Vestavné moduly
|  | R-IB-0400B | TXN 132 04 | 1200 | RFox, 4x DI, beznapěťový kontakt, BOX, Baterie | [7 empty] | 4
| Spínací RFOX (vestavný) | R-OR-0001B | TXN 132 01 | 1200 | RFox, 1x výstup relé, spínací kontakt, BOX, 230 V AC | odkaz |  | 1 | [6 empty] | 1
Nastavení a měření teploty
|  | R-RC-0001R | TXN 132 09 | 2980 | RFox, nástěnný pokojový ovladač na zeď (RCM)
Nástěnné přístroje ABB Time (bílá)
|  | R-WS-0200R-Time | TXN 132 30.01 | 1250 | bílá/bílá, RFox, Ovladač s krátkocestným ovládáním, 2 tlačítka, komplet |  |  |  |  | 2 | [6 empty] | x
|  | R-WS-0400R-Time | TXN 132 31.01 | 1550 | bílá/bílá, RFox, Ovladač s krátkocestným ovládáním, 4 tlačítka, komplet |  |  |  |  | 4 | [6 empty] | x
|  | R-IT-0100R-Time | TXN 132 32.01 | 860 | bílá/bílá, RFox, Čidlo teploty v interiérovém provedení | [12 empty] | x
Pohony a speciální jednotky
|  | R-HC-0101F | TXN 132 28 | 2750 | RFox, Proporcionální pohon radiátorového ventilu (0-100%), 1x AI | [6 empty] | 1 | [6 empty] | x
|  | Baterie LiSOCI2 | BL-ER14505M | 81 | LiSOCI2, 3.6V/2.2Ah, AA, High Drain Type

## Příslušenství
Skupina |  | Typ | Katalogové číslo | Cena [Kč] | Popis | Odkaz na web | Elektroměr | Senzor F | Senzor U | Senzor I | Mech. Počítadlo | Opt. Rozhraní | Tarify | SO | RS-485 | RS-232 | Sonda | Měřicí trafo | Monitoring x střídačů | IP | Hladinoměr | IP | připojení x vodiči | ponorný hydrostat | bezkont. Ultrazvuk | Čidlo | Orosení | Ledu | Vlhkosti | Teploty | Solární radiace | Srážek | vítr | Tlak | NTC čidlo | x žilové | Topná spirála | Kvalita vody | NTC 12k | Ni1000 | Pt1000 | IP | Osvětl. Technika | DALI | pro příkon | pro T | Stykač [A] | Ventily | bez napětí otevřeno/zavřeno | Adaptér [VA] | EZS | detektor pohybu | detektor rozbití skla | kontakty | Mag. Kontakty | požární | Teplota > | kouř | plyny | siréna | RFID čtečka
Elektroměry
|  | 9901M | 9901M | 633 | 1F elektroměr jednosazbový, mech. počítadlo; 230V/45A, 1x S0 (1000 imp/kWh) |  | x | 1 |  |  | x |  |  | 1
|  | ED11.M | ED11.M | 573 | 1F elektroměr, mech. počítadlo; 230V/25A, 1x S0 (1600 imp/kWh) |  | x | 1 |  |  | x |  |  | 1
|  | ED 110.D0. 1F | ED 110.D0.14E302-00 | 1360 | 1F elektroměr elektronický 230VAC/32A, 2 tarify, 1x S0 (250 imp/kWh), optorozhraní (ČSN EN 62056-21) |  | x | 1 |  |  |  | x | 2 | 1
|  | ED 310.DR | ED 310.DR.14E304-00 | 3910 | 3F elektroměr elektronický 3x 230VAC/64A, 4 tarify, 1x S0 (10 000 imp/kWh) optorozhraní (ČSN EN 62056-21), 1x RS485 |  | x | 3 |  |  |  | x | 4 | 1 | x
|  | Sonda optického rozhraní | TXN 149 01 | 1260 | Sonda optického rozhraní ČSN EN 62056-21, RS-232 |  | x | [8 empty] | x | x
|  | SMM-33 | SMM-33/4 | 4280 | multifunkční měřicí modul 3 fázové sítě, RS-485 |  | x | 3 | [6 empty] | x
|  | PA 144 | PA 144 L NOCT N N N | 5600 | AC analyzátor/sensor 3fázové sítě, 4f napětí, 4f proud, 128vzorků/periodu, přesnost 0,2%, napájení 24VDC, RS-485 |  | x | 3 | 4 | 4 |  |  |  |  | x
|  | PA 144 | PA 144 L S005 N N N | 6600 | AC analyzátor/sensor 3fázové sítě, 4f napětí, 4f proud 4x průvlekový transformátor 5A, 128vzorků/periodu, přesnost 0,2%, napájení 24VDC, RS-485 |  | x | 3 | 4 | 4 |  |  |  |  | x |  |  | 4
|  | PA 144 | PA 144 L S300 N N N | 9100 | AC analyzátor/sensor 3fázové sítě, 4f napětí, 4f proud 4x průvlekový transformátor 300A, 128vzorků/periodu, přesnost 0,2%, napájení 24VDC, RS-485 |  | x | 3 | 4 | 4 |  |  |  |  | x |  |  | 4
|  | SMC 144 | SMC 144 L NOCT N N N | 7460 | 3f/AC elektroměr/analyzátor, 4xU, 4xI, 128vzorků/periodu, přesnost 0,2%, 24VDC, 512MB, RS-485 |  | x | 3 | 4 | 4 |  |  |  |  | x
|  | SMC 144 | SMC 144 L S005 N N N | 8480 | 3f/AC elektroměr/analyzátor, 4xU, 4xI, 4x 5A průvlekový transformátor, 128vzorků/periodu, přesnost 0,2%, 24VDC, 512MB, RS-485 |  | x | 3 | 4 | 4 |  |  |  |  | x |  |  | 4
|  | SMC 144 | SMC 144 L S300 N N N | 11030 | 3f/AC elektroměr/analyzátor, 4xU, 4xI, 4x 300A průvlekový transformátor, 128vzorků/periodu, přesnost 0,2%, 24VDC, 512MB, RS-485 |  | x | 3 | 4 | 4 |  |  |  |  | x |  |  | 4
|  | SMD 118 | SMD 118 L NOCT N N N | 10900 | AC/DC analyzátor, datalogger, 1xU, 8xI, přesnost 0,1%, 24VDC, 512MB, RS-485 |  | x |  | 1 | 8 |  |  |  |  | x
|  | ARTIQ 144 | ARTIQ 144 L NOCT N N N | 47100 | 3f/AC analyzátor kvality sítě, 4xU, 4xI, 256vzorků/periodu, přesnost 0,05%, 24VDC, 512MB, RS-485 |  | x | 3 | 4 | 4 |  |  |  |  | x
|  | ARTIQ 144 | ARTIQ 144 L S005 N N N | 48120 | 3f/AC analyzátor kvality sítě, 4xU, 4xI, 4x 5A průvlekový transformátor, 256vzorků/periodu, přesnost 0,05%, 24VDC, 512MB, RS-485 |  | x | 3 | 4 | 4 |  |  |  |  | x |  |  | 4
|  | ARTIQ 144 | ARTIQ 144 L S300 N N N | 50700 | 3f/AC analyzátor kvality sítě, 4xU, 4xI, 4x 300A průvlekový transformátor, 256vzorků/periodu, přesnost 0,05%, 24VDC, 512MB, RS-485 |  | x | 3 | 4 | 4 |  |  |  |  | x |  |  | 4
|  | P015 | P015 | 635 | sada 4x měřící trafo JP3W průvlekové, rozsah do 15A/fázi |  | x | [10 empty] | 4
|  | P150 | P150 | 410 | sada 4x měřící trafo JP5W průvlekové, rozsah do 150A/fázi |  | x | [10 empty] | 4
|  | P300 | P300 | 765 | sada 4x měřící trafo JP6W průvlekové, rozsah do 300A/fázi |  | x | [10 empty] | 4
|  | S050 | S050 | 1020 | sada 4x měřící trafo JC10F, dělené, rozsah do 50A/fázi |  | x | [10 empty] | 4
|  | S100 | S100 | 1520 | sada 4x měřící trafo JC16F, dělené, rozsah do 100A/fázi |  | x | [10 empty] | 4
|  | S250 | S250 | 2030 | sada 4x měřící trafo JC24F, dělené, rozsah do 250A/fázi |  | x | [10 empty] | 4
|  | S600 | S600 | 3575 | sada 4x měřící trafo JC36F, dělené, rozsah do 600A/fázi |  | x | [10 empty] | 4
|  | VMU-E | VMU-E AV00 XX XX | 5570 | DC Elektroměr/analyzátor, 6 číslic, 20A (1000A s bočníkem), V,A,W, kWh, IP40 |  | x | [12 empty] | 40
|  | VMU-X | VMU-X U D1 X | 1792 | napájecí zdroj (38-265V AC/DC) s pulsním výstupem pro VMU-E, IP40 |  | x | [12 empty] | 40
|  | Solar Monitor Start | Solar Monitor Start | 7492 | Monitoring pro 1 střídač, připojení senzorů a zařízení na výstupu. |  | x | [11 empty] | 1
|  | Solar Monitor 60 | Solar Monitor 60 | 10900 | Monitoring pro 6 střídačů připojení senzorů a zařízení na výstupu. |  | x | [11 empty] | 6
|  | Solar Monitor 300 | Solar Monitor 300 | 14250 | Monitoring pro 30 střídačů, připojení senzorů a zařízení na výstupu. |  | x | [11 empty] | 30
Vodoměry, průtokoměry, tlakoměry
|  | CWX-15N, CR02 | CWX-15N 1/2", CR02, AC/DC 9-24V | 1270 | Ventil kulový, dvoucestný, G 1/2", DN15, mosaz, servopohon 24V DC
|  | CWX-15N, CR02 | CWX-15N 1", CR02, AC/DC 9-24V | 1485 | Ventil kulový, dvoucestný, G 1", DN25, nerez, servopohon 24V DC
|  | Vodoměr | TA-E/20 | 560 | Vodoměr-teplá voda, světlost 3/4" (připojení G 1"), impulzní výstup,stavební délka 130mm, průtok 2,5m3/hod, třída B, + magn. senzor s kabelem 0,5m
|  | Vodoměr | TA-E/13 | 550 | Vodoměr-teplá voda, světlost 1/2" (připojení G 3/4"), impulzní výstup,stavební délka 110mm, průtok 1,5m3/hod, třída B, + magn. senzor s kabelem 0,5m
|  | AV23 Setter Tronic UN | 223.7704.000 | 2452 | 2-40 l/min, DN 20 1"x1", Vyvažovací ventil s čidlem průtoku a teploty
|  | AV23 Setter Tronic UN | 223.7702.000 | 2452 | 1-12 l/min, DN 20 1"x1", Vyvažovací ventil s čidlem průtoku a teploty
|  | 200; Snímač průtoku | 200.925101K | 1290 | Snímač průtoku kapalin DN25; 9...150l/min; 6 bar/100°C; -15. ..+125°C, 12..202 Hz/TTL; G5/4“(vnější)
|  | 505; Snímač tlaku | 505_91541 | 750 | Snímač tlaku <4bar, vnější závit G 3/8, <85°C, Un=5 VDC; Uout=10 .. 70% Un
|  | Konektor 402 | _101817 | 250 | Konektor 402 s kabelem 110 cm pro snímač tlaku 505
|  | nf snímač | INZ 61 | 1790 | Nízkofrekvenční snímač k bytovým a domovním plynoměrům ELSTER BK-xx, 780012
Čidla hladiny, zaplavení
|  | DS | DS | 350 | Čidlo zaplavení vodivostní, IP65 | [15 empty] | x | 68
|  | CLS-23S-11 | CLS-23S-11 | 1933 | Ponorný miniaturní kapacitní detektor výšky hladiny s košíkem, <100m, IP68 | [15 empty] | x | 68
|  | HLM-25S | HLM-25S-I-0020 kabel 7m | 4990 | Ponorný hydrostatický hladinoměr, měřicí rozsah <2m, 4-20mA, 2vodič. připojení, IP68, kabel 7m | [15 empty] | x | 68 | 2 | x
|  | HLM-25S | HLM-25S-I-0030 kabel 6m | 5640 | Ponorný hydrostatický hladinoměr, měřicí rozsah <3m, 4-20mA, 2vodič. připojení, IP68, kabel 6m | [15 empty] | x | 68 | 2 | x
|  | HLM-25S | HLM-25S-I-0100 kabel 10m | 5830 | Ponorný hydrostatický hladinoměr, měřicí rozsah <10m, 4-20mA, 2vodič. připojení, IP68, kabel 10m | [15 empty] | x | 68 | 2 | x
|  | HLM-25S | HLM-25S-I-0100 kabel 15m | 6100 | Ponorný hydrostatický hladinoměr, měřicí rozsah <10m, 4-20mA, 2vodič. připojení, IP68, kabel 15m | [15 empty] | x | 68 | 2 | x
|  | HLM-25S | HLM-25S-I-0015 kabel 32m | 7300 | Ponorný hydrostatický hladinoměr, měřicí rozsah <1,5m, 4-20mA, 2vodič. připojení, IP68, kabel 32m | [15 empty] | x | 68 | 2 | x
|  | HLM-25N-1000 | HLM-25N-1000 | 6590 | Ponorný hydrostatický hladinoměr <100m, 4-20mA, nosné poutko, IP68 | [15 empty] | x | 68 |  | x
|  | ULM-53N-06 | ULM-53N-06-I | 8478 | Bezkontaktní ultrazvukový hladinoměr 0.25..6m, 4-20mA, IP67 | [15 empty] | x | 67 |  |  | x
|  | ULM 70N-02 | ULM-70N-02-I | 10650 | Bezkontaktní ultrazvukový hladinoměr 0.15..2m, 4-20mA, OLED displej, IP67 | [15 empty] | x | 67 |  |  | x
Čidla orosení, námrazy, deště, sluneční radiace
|  | SHS A1 | SHS-A3 | 270 | Odporové čidlo orosení s exponenciální odporovou charakteristikou ve vyšších oblastech vlhkosti | [20 empty] | x | x
|  | ESF 524 001 | ESF 524 001 | 4500 | čidlo ledu a sněhu pro volné plochy, 5 žilové, topná spirála, NTC čidlo, sensor vlhkosti | [20 empty] | x |  | x | x | [5 empty] | x | 5 | x
|  | TFF 524 002 | TFF 524 002 | 4300 | čidlo teploty a vlhkosti pro volné plochy, 4 žilové, bez topné spirály, NTC čidlo, sensor vlhkosti | [20 empty] | x |  |  | x | x |  |  |  |  | x | 4
|  | ESD 524 003 | ESD 524 003 | 1850 | čidlo ledu a sněhu do okapů a svodů, 5 žilové, topná spirála, NTC čidlo, sensor vlhkosti | [20 empty] | x |  | x | x | [5 empty] | x | 5 | x
|  | TFD 524 004 | TFD 524 004 | 472 | čidlo teploty do okapů a svodů, 2 žilové, NTC čidlo | [20 empty] | x |  |  |  | x |  |  |  |  | x | 2
|  | S-SI-01I | TXN 134 07 | 1490 | Čidlo solární radiace samostatné, 0-1800W/m2, 1x NTC 12K | [20 empty] | x |  |  |  |  | x
|  | S-RS-01I | TXN 134 10 | 690 | Čidlo srážek samostatné | [20 empty] | x | [5 empty] | x
Snímače kvality vody
|  | SPH-1-S6 | SPH-1-S6 | 3420 | pH-sonda SEKO, kabel 6 m | [32 empty] | x
|  | SRH-1-PT-S6 | SRH-1-PT-S6 | 3420 | redox sonda SEKO, kabel 6 m | [32 empty] | x
Teplotní čidla
NTC 12k
- pro interiér
|  | S-TS-01R-Time | TXN 134 01.01 | 544 | bílá/bílá, Čidlo teploty NTC 12k | [33 empty] | x
|  | S-TS-01R-Tango | TXN 134 02.01 | 544 | bílá/bílá, Čidlo teploty NTC 12k | [33 empty] | x
|  | P10PA | P10PA | 345 | Teplotní čidlo Pt1000, -30..+80°C, nástěnné IP30 | [35 empty] | x
- v kabelovém provedení
|  | Snímač teploty NTC 12k | SK8NTC12k-2SN-0.1 | 124 | průměr 6.8x26mm, pozink. mosaz, 0.1 m - kabel MC-ECS 2 x 0,5, IP67, -50..125°C | [33 empty] | x
|  | Snímač teploty NTC 12k | SK8NTC12k-2SN-1 | 170 | průměr 6.8x26mm, pozink. mosaz, 1 m - kabel MC-ECS 2 x 0,5, IP67, -50..125°C | [33 empty] | x
|  | Snímač teploty NTC 12k | SK8NTC12k-2SN-3 | 270 | průměr 6.8x26mm, pozink. mosaz, 3 m - kabel MC-ECS 2 x 0,5, IP67, -50..125°C | [33 empty] | x
|  | Snímač teploty NTC 12k | SK8NTC12k-2SN-6 | 301 | průměr 6.8x26mm, pozink. mosaz, 6 m - kabel MC-ECS 2 x 0,5, IP67, -50..125°C | [33 empty] | x
Ni1000
- (6180ppm) v kabelovém provedení
|  | Snímač teploty Ni1000/6180ppm, | SK8S-2PS-1 | 290 | průměr 6.8x26mm, pozink. mosaz, 1m kabel LiYCY-2x0.34, IP67, -40..200°C (kabel -30..80°C) | [34 empty] | x
Pt1000
- (3859ppm) v kabelovém provedení
|  | Snímač teploty Pt1000/3859ppm | SK2PA-2SS-1 | 300 | průměr 6x60mm, nerez, 1m-kabel MCBE-AFEP-2x0.22, IP67, -40..200°C | [35 empty] | x | 67
|  | Snímač teploty Pt1000/3859ppm | SK2PA-2SS-2 | 320 | průměr 6x60mm, nerez, 2m-kabel MCBE-AFEP-2x0.22, IP67, -40..200°C | [35 empty] | x | 67
|  | Snímač teploty Pt1000/3859ppm | SK2PA-2SS-10 | 660 | průměr 6x60mm, nerez, 10m-kabel MCBE-AFEP-2x0.22, IP67, -40..200°C | [35 empty] | x | 67
|  | RA2PA-2SS-1 | RA2PA-2SS-1 | 505 | Teplotní čidlo Pt1000, průměr 6x40mm, M10, nerez, 1m-kabel MCBE-AFEP-2x0.22, -60..200°C, se závitem | [35 empty] | x
|  | SP2PA-2SS-1 | SP2PA-2SS-1 | 400 | Teplotní čidlo Pt1000, 35x12x8mm,příložný s otvorem 3,1mm, 1m kabel MCBE-AFEP-2x0.22, -60..200°C, příložná | [35 empty] | x
|  | SP3PA-2SS-1 | SP3PA-2SS-1 | 690 | Teplotní čidlo Pt1000, 37x30x8mm, příložný s magnetem, 1m-kabel MCBE-AFEP-2x0.22, -60..200°C, příložná | [35 empty] | x
- pro venkovní použití
|  | P11PA | P11PA | 720 | Teplotní čidlo Pt1000, -30..+80°C, pro venkovní prost ředí, IP65 | [35 empty] | x | 65
|  | PL11PA | PL11PA | 485 | Teplotní čidlo Pt1000, -30..+80°C, pro venkovní prost ředí, IP65, bez stonku | [35 empty] | x | 65
|  | A11PA | A11PA | 860 | Teplotní čidlo Pt1000, -30..+80°C, pro venkovní prost ředí, IP54 | [35 empty] | x | 54
|  | P30PA | P30PA | 890 | Teplotní čidlo Pt1000, -30..+80°C, snímač sálavého tepla, IP65 | [35 empty] | x | 65
- příložná
|  | P14PA | P14PA | 740 | Teplotní čidlo Pt1000, -30..+120°C, p říložné, IP65 | [35 empty] | x | 65
|  | P15PA | P15PA | 530 | Teplotní čidlo Pt1000, -30..+120°C, p říložné s kabelem, IP65 | [35 empty] | x | 65
- kanálová pro VZT
|  | P12PA-120 | P12PA-120 | 725 | Teplotní čidlo Pt1000, -30..+250°C, kanálové pro VZT, IP65, d élka: 120 mm, včetně středového držáku | [35 empty] | x | 65
|  | A12PA-120 | A12PA-120 | 875 | Teplotní čidlo Pt1000, -30..+250°C, kanálové pro VZT, IP54, d élka: 120 mm, včetně příruby, kovová hlavice, kovový držák | [35 empty] | x | 54
- do potrubí s jímkou
|  | P13PA150-100 | P13PA150-100 | 920 | Teplotní čidlo Pt1000, -30..+150°C, s jímkou do potrubí, IP65 , délka: 100 mm, včetně jímky | [35 empty] | x | 65
|  | A13PA150-100 | A13PA150-100 | 1045 | Teplotní čidlo Pt1000, -30..+150°C, s jímkou do potrubí, IP54 , délka: 100 mm, včetně jímky, kovová hlavice | [35 empty] | x | 54
|  | P13PA250-100 | P13PA250-100 | 930 | Teplotní čidlo Pt1000, -30..+250°C, s jímkou do potrubí, IP65 , délka: 100 mm, včetně jímky | [35 empty] | x | 65
|  | A13PA250-100 | A13PA250-100 | 1055 | Teplotní čidlo Pt1000, -30..+250°C, s jímkou do potrubí, IP54 , délka: 100 mm, včetně jímky, kovová hlavice | [35 empty] | x | 54
- s rychlou odezvou
|  | P16PA-100 | P16PA-100 | 885 | Teplotní čidlo Pt1000, -30..+80°C, s rychlou odezvou, IP65, d élka: 100 mm | [35 empty] | x | 65
|  | A16PA-100 | A16PA-100 | 1020 | Teplotní čidlo Pt1000, -30..+80°C, s rychlou odezvou, IP54, d élka: 100 mm, kovová hlavice | [35 empty] | x | 54
Osvětlovací technika
- stmívatelné předřadníky
|  | EL 1x36 si | EL 1x36 si | 895 | DALI pro 1x 36W (T8, 1200mm), pro T8 (26mm) | [38 empty] | x | 36 | T8
|  | EL 1x14 si | EL 1x14 si | 895 | DALI pro 1x 14W (T5, 517mm), pro T5 (16mm) | [38 empty] | x | 14 | T5
|  | EL 1x18 sc | EL 1x18 sc | 711 | 1-10V pro 1x 18W (T8, 590mm), pro T8 (26mm) | [39 empty] | 18 | T8
|  | EL 1x14 sc | EL 1x14 sc | 763 | 1-10V pro 1x 14W (T5, 517mm), pro T5 (16mm) | [39 empty] | 14 | T5
- stykače
|  | Stykač 20 A | RSI-20-10-A230-M | 450 | Instalační stykač 20A, 230V AC, S manuálním ovládáním | [41 empty] | 20
|  | Stykač 25 A | RSI-25-40-A230-M | 550 | Instalační stykač 25A, 230V AC, S manuálním ovládáním | [41 empty] | 25
|  | Stykač 63 A | RSI-63-40-A230-M | 1500 | Instalační stykač 63A, 230V AC, S manuálním ovládáním | [41 empty] | 63
Vytápění
- termopohony radiátorových ventilů
|  | Alpha AA 230V AC | Alpha AA 2004/230 V NC | 645 | řízená hlavice radiátorového ventilu, bez napětí zavřeno | [43 empty] | z
|  | Alpha AA 230V AC | Alpha AA 2104/230 V NO | 645 | řízená hlavice radiátorového ventilu, bez napětí otevřeno | [43 empty] | o
|  | Alpha AA 24V DC | Alpha AA 4004/24 V NC | 645 | řízená hlavice radiátorového ventilu, bez napětí zavřeno | [43 empty] | z
|  | Alpha AA 24V DC | Alpha AA 4104/24 V NO | 645 | řízená hlavice radiátorového ventilu, bez napětí otevřeno | [43 empty] | o
|  | Alpha AA 0-10VDC | Alpha AA 5004 0-10V | 1790 | řízená hlavice radiátorového ventilu, proporcionální řízení
|  | Adaptér VA 25 | Adaptér VA 26 | 48 | Ventil-adaptér VA 26, Giacomini | [44 empty] | 26
|  | Adaptér VA 63 H | Adaptér VA 63 H | 66 | Ventil-adaptér VA 63 H, Universa | [44 empty] | 63
|  | Adaptér VA 78 | Adaptér VA 78 | 66 | Ventil-adaptér VA 78, Danfoss RA | [44 empty] | 78
|  | Adaptér VA 80 | Adaptér VA 80 | 24 | Ventil-adaptér VA 80, M 30 x 1,5: Heimeier, Herb, MNG, Onda, Oventrop, Schlosser, Siemens, Simplex | [44 empty] | 80
Zabezpečovací technika, přístupové systémy
-PIR snímače, akustické snímače
|  | JS-20 LARGO | JS-20 LARGO | 469 | PIR detektor pohybu | [46 empty] | x
|  | JS-25 COMBO | JS-25 COMBO | 893 | PIR detektor pohybu a rozbití skla | [46 empty] | x | x
|  | GBS-210 VIVO | GBS-210 VIVO | 717 | Duální detektor rozbití skla | [47 empty] | x
|  | Elite QD | Elite QD | 510 | Quad PIR/48 zón, 2 kontakty | [48 empty] | 2
|  | Elite PW | Elite PW | 649 | PIR/24 zón, 2 kontakty. PET imunita | [48 empty] | 2
|  | Elite DT | Elite DT | 890 | duální detektor MW+PIR/42 zones, 2 contacts, | [48 empty] | 2
|  | Elite Orbit DT | Elite Orbit DT | 10770 | duální detektor MW+PIR/2x14 zón, 10-30m 2 contacts (NO/NC) IP55, | [48 empty] | 2
|  | External TD B | External TD B | 2290 | venkovní, zrcadlová technologie, 2xPIR/2x14 zón, 2,5-12m, IP65, bílá
- Magnetické kontakty
|  | SA-200A | SA-200A | 72 | Magnetický kontakt se svorkovnicí, velikost 49 x 14 x 13 mm | [49 empty] | x
|  | SA-201A | SA-201A | 72 | Magnetický kontakt mini s vyvedeným vodičem | [49 empty] | x
|  | SA-203 | SA-203 | 74 | Magnetický kontakt mini samolepící s vyvedeným vodičem, velikost 33 x 8 x 9 mm | [49 empty] | x
|  | SA-204 | SA-204 | 250 | Mag. kontakt povrchový kovový pro prům aplikace i kovové dveře, drát. vývod, 49x17x9 mm, prac. vzdálenost max. 40mm | [49 empty] | x
|  | SA-210 | SA-210 | 84 | Mag. kontakt závrtný se svorkovnicí, velikost 10mm, délka magnet 15 mm, relé 23mm, bílé provedení | [49 empty] | x
|  | SA-211 | SA-211 | 72 | Mag. kontakt závrtný miniaturní s kabelem EXTRA MĚLKÝ, průměr 9mm, délka magnet 3 mm, relé 14 mm, prac. vzdálenost max. 19mm, bílé provedení | [49 empty] | x
|  | SA-220 | SA-220 | 400 | Mag. kontakt přejezdový kovový i na kovová vrata s přívodem v pancéřovém krku, 106x38x10mm, prac. vzdál. max. 75mm | [49 empty] | x
- Požární snímače
|  | GS-133 | GS-134 | 799 | Detektor hořlavých plynů, napájení 12Vss | [50 empty] | x |  |  | x
|  | SD-282ST | SD-282ST | 750 | Kombinovaný optický detektor kouře a detekce vysoké teploty, napájení 12V ss, výstup relé a sirénka | [50 empty] | x |  | x
|  | EXODUS OH/4W | EXODUS OH/4W | 990 | Požární detektor duální, kouř, teplota | [50 empty] | x | x | x
|  | EXODUS RR/4W | EXODUS RR/4W | 950 | Požární detektor, nárůst teploty; >58°C | [50 empty] | x | 58
|  | EXODUS FT64/4W | EXODUS FT64/4W | 950 | Požární detektor, termomaximální; >64°C | [50 empty] | x | 64
|  | EXODUS FT90/4W | EXODUS FT90/4W | 950 | Požární detektor, termomaximální; >90°C | [50 empty] | x | 90
- Sirény
|  | SA-913 | SA-914 | 219 | Interiérová piezosiréna, bílý plast | [54 empty] | x
|  | OS-365 | OS-366 | 1320 | Venkovní zálohovaná magnetodynamická siréna včetně NiCd akumulátoru 4,8 V 1,8Ah, LED blikač | [54 empty] | x
- RFID čtečky, klávesnice
|  | ACM08E/dark | ACM08E/dark | 580 | Klávesnice s integrovanou čtečkou RFID 125kHz, Wiegand 26bit | [55 empty] | x
|  | SSA-R1103 | SSA-R1103 | 1830 | Samsung - čtečka RFID (125kHz, EM) karet (2 LED, piezo), Wiegand 26 bit. IP65, - 30..50°C | [55 empty] | x
|  | SSA-R2003 | SSA-R2003 | 3590 | Samsung - vnitřní čtečka RFID (125kHz, EM) karet s klávesnicí (12 kláv. 3 LED, piezo), Wiegand 26 bit. IP43, -30..50°C | [55 empty] | x
|  | RFID karta Clamshell | EM4100CLAM | 39 | RFID karta Clamshell R/O 125kHz Card with EM4100 | [55 empty] | x
|  | RFID karta SSA-C110 | SSA-C110 | 59 | RFID Přístupová karta SSA-C110, Samsung clamshell, tvrdá karta, 125KHz. | [55 empty] | x
|  | RFID náramek | WR8861NBK-EM1 | 75 | RFID Náramek WR8861NBK-EM1, R/O 125kHz černý (GK4001) | [55 empty] | x
Meteo
|  | GIOM3000 Ethernet | GIOM3000 Ethernet | 3990 | Meteostanice: Rychlost a směr větru, tlak, vlhkost, teplota, rosný bod (Pasivní PoE 12V DC/60mA; nekompatibilní s IEEE 802.3af) | [21 empty] | x |  | x | x |  |  | x | x
|  | GIOM3000 POE splitter | GIOM3000 POE splitter | 155 | PoE splitter (Pasivní Power over Ethernet, nekompatibilní s IEEE 802.3af)
|  | GIOM3000 Adapter | GIOM3000 Adapter | 170 | Adaptér napájecí 230V AC/12V DC
Ovládací jednotky
|  | RCM2-1 | TXN 131 57 | 2980 | CIB, interiérová, pokojová ovládací jednotka
|  | R-RC-0001R | TXN 132 09 | 2980 | RFox, nástěnný pokojový ovladač na zeď (RCM)

## Interiérové moduly
Výrobce | Skupina | Typ | Řada | Katalogové číslo | Cena [Kč] | Odkaz na web | Popis | Komunikace | CIB | CIB sb.spojka | Tlačítko | LED | Out repro | MicroSD | Audio Přehrávač | Reproduktor | Komplet | I/O | AI/DI | AO | Čidlo NTC 12k | Čidla | Teplota interní | Teplota externí | Teplota | RH Relativní vlhkost | CO2 | IR vysílač | IR přijímač | Intenzita osvětlení | RFID čtečka | Buzzer | DI TTL | Snímač pohybu PIR interier
Efapel
| 2násobný tlačítkový ovladač | C-WS-0200R-Logus | Logus | TXN 133 56 | 1490 |  | CIB, Přístroj ovladače s krátkocestným ovládáním, 2x tlačítko, 1x LED červená/zelená, 2x AI/DI, 1x teplota interní |  | x |  | 2 | 1 | [6 empty] | 2 |  |  |  | x
| 4násobný tlačítkový ovladač | C-WS-0400R-Logus | Logus | TXN 133 57 | 1790 |  | CIB, Přístroj ovladače s krátkocestným ovládáním, 4x tlačítko, 2x LED červená/zelená, 2x AI/DI, 1x teplota interní |  | x |  | 4 | 2 | [6 empty] | 2 |  |  |  | x
| Audio přehrávač | C-VO-0001B-Logus | Logus | TXN 133 71 | 3400 |  | CIB, 1x vestavný audio přehravač, 1x slot pro MicroSD, 1x výstup pro 8Ohm/7W reproduktor |  | x |  |  |  | x | x | x
| Audio přehrávač - Reproduktor | Reproduktor-Logus | Logus | 21581_ | 767 |  | Reproduktor do instalační krabice 2" - 32 Ohm, Logus | [8 empty] | x
| Detektor pohybu | C-RQ-0600R-PIR Logus | Logus | TXN 133 61.01 | 1730 |  | CIB, interiérový snímač pohybu PIR, 2x AI/DI |  | x | [9 empty] | 2 | [14 empty] | x
| IR ovládání, teplota, osvětlení | C-RI-0401R-Logus | Logus | TXN 133 47.21 | 2500 |  | CIB, 1x AI/DI, 1xteplota, 1xIR vysílač, 1xIR přijímač, 1x intenzita osvětlení |  | x | [9 empty] | 1 |  |  |  | x |  |  |  |  | x | x | x
| RFID čtečka | C-WG-0503R-Logus | Logus | TXN 133 53.01 | 2950 |  | CIB, 1x RFID čtečka, 2x LED, 1x buzzer, 1x čidlo teploty, 1x DI TTL, k individuální vestavbě nebo do krytky a rámečku |  | x |  |  | 2 | [12 empty] | x | [5 empty] | x | x | x
| Senzor teploty (displej s tlačítky) | C-RC-0002R-Logus | Logus | TXN 133 33 | 1260 |  | CIB sběrnicová spojka pro kryt s LCD1, 3 tlačítky a čidlem teploty, kryt s LCD a rámeček zvlášť na zakázku |  |  | x | 3 | [13 empty] | x
| Senzor teploty a vlhkosti (displej s tlačítky) | C-RC-0003R-Logus | Logus | TXN 133 37 | 1510 |  | CIB sběrnicová spojka pro kryt s LCD-HL1, 3 tlačítky, čidlem teploty a vlhkosti; kryt s LCD a rámeček zvlášť na zakázku |  |  | x | 3 | [13 empty] | x | x
| Snímač CO2, relativní vlhkosti a teploty | C-RQ-0600R-CHT-Logus | Logus | TXN 133 61.03 | 1610 |  | CIB, interiérový snímač CO2, teploty a vlhkosti, 2x AI/DI |  | x | [9 empty] | 2 | [5 empty] | x | x | x
| Snímač relativní vlhkosti a teploty | C-RQ-0600R-RHT-Logus | Logus | TXN 133 61.02 | 1840 |  | CIB, interiérový snímač vlhkosti a teploty, 2x AI/DI |  | x | [9 empty] | 2 | [5 empty] | x | x
| Snímač teploty | C-IT-0200R-Logus | Logus | TXN 133 20 | 950 |  | CIB, 2x teplota (1x interní, 1x externí), kryt a rámeček zvlášť na zakázku |  | x | [13 empty] | x | x
Obzor
2násobný tlačítkový ovladač
|  | C-WS-0200R-Decente | Decente | TXN 133 63 | 1170 |  | CIB, Přístroj ovladače s krátkocestným ovládáním, 2x tlačítko, 1x LED červená/zelená, 2x AI/DI, 1x teplota interní |  | x |  | 2 | 1 | [6 empty] | 2 |  |  |  | x
|  | C-WS-0200R-Elegant | Elegant | TXN 133 63 | 1170 |  | CIB, Přístroj ovladače s krátkocestným ovládáním, 2x tlačítko, 1x LED červená/zelená, 2x AI/DI, 1x teplota interní |  | x |  | 2 | 1 | [6 empty] | 2 |  |  |  | x
4násobný tlačítkový ovladač
|  | C-WS-0400R-Decente | Decente | TXN 133 64 | 1452 |  | CIB, Přístroj ovladače s krátkocestným ovládáním, 4x tlačítko, 2x LED; červená/zelená, 2x AI/DI, 1x teplota interní |  | x |  | 4 | 2 | [6 empty] | 2 |  |  |  | x
|  | C-WS-0400R-Elegant | Elegant | TXN 133 64 | 1452 |  | CIB, Přístroj ovladače s krátkocestným ovládáním, 4x tlačítko, 2x LED červená/zelená, 2x AI/DI, 1x teplota interní |  | x |  | 4 | 2 | [6 empty] | 2 |  |  |  | x
ABB
2násobný tlačítkový ovladač
|  | C-WS-0200R-Time | Time | TXN 133 73 | 1490 |  | CIB, 2 tlačítka, přístroj ovladače pro designy ABB, 1x LED R/G, 2x AI/DI, 1x teplota interní, kryt a rámeček zvlášť na zakázku |  | x |  | 2 | 1 | [6 empty] | 2 |  |  |  | x
4násobný tlačítkový ovladač
|  | C-WS-0400R-Time | Time | TXN 133 74 | 1790 |  | CIB, 4 tlačítka, přístroj ovladače pro designy ABB, 2x LED R/G, 2x AI/DI, 1x teplota interní, kryt a rámeček zvlášť na zakázku |  | x |  | 4 | 2 | [6 empty] | 2 |  |  |  | x
IR ovládání, teplota, osvětlení
|  | C-RI-0401R-Time | Time | TXN 133 47.01 | 2500 |  | CIB, 1x AI/DI, 1xteplota, 1xIR vysílač, 1xIR přijímač, 1x intenzita osvětlení |  | x | [9 empty] | 1 | [5 empty] | x |  |  | x | x | x
|  | C-RI-0401R-Element | Element | TXN 133 47.01 | 2500 |  | CIB, 1x AI/DI, 1xteplota, 1xIR vysílač, 1xIR přijímač, 1x intenzita osvětlení |  | x | [9 empty] | 1 | [5 empty] | x |  |  | x | x | x
Senzor teploty (displej s tlačítky)
|  | C-RC-0002R-Neo | Neo | TXN 133 33 | 1260 |  | CIB sběrnicová spojka pro kryt s LCD1, 3 tlačítky a čidlem teploty, kryt s LCD a rámeček zvlášť na zakázku |  |  | x | 3 | [13 empty] | x
|  | C-RC-0002R-Time | Time | TXN 133 33 | 1260 |  | CIB sběrnicová spojka pro kryt s LCD1, 3 tlačítky a čidlem teploty, kryt s LCD a rámeček zvlášť na zakázku |  |  | x | 3 | [13 empty] | x
|  | C-RC-0002R-Time | Time | TXN 133 33.01 | 2500 | Bílá/Bílá | CIB, Ovladač s LCD1, měření a nastavení teploty, komplet |  | x | [7 empty] | x | [7 empty] | x
Senzor teploty a vlhkosti (displej s tlačítky)
|  | C-RC-0003R-Neo | Neo | TXN 133 37 | 1510 |  | CIB sběrnicová spojka pro kryt s LCD-HL1, 3 tlačítky, čidlem teploty a vlhkosti; kryt s LCD a rámeček zvlášť na zakázku |  |  | x |  | 3 | [12 empty] | x | x
|  | C-RC-0003R-Time | Time | TXN 133 37 | 1510 |  | CIB sběrnicová spojka pro kryt s LCD-HL1, 3 tlačítky, čidlem teploty a vlhkosti; kryt s LCD a rámeček zvlášť na zakázku |  |  | x |  | 3 | [12 empty] | x | x
Snímač teploty
|  | C-IT-0200R-Alpha | Alpha | TXN 133 19.04 | 1255 | Slonová kost | CIB, 2x teplota (1x interní, 1x externí), komplet |  | x | [7 empty] | x | [5 empty] | x | x
|  | C-IT-0200R-Alpha | Alpha | TXN 133 19 | 950 |  | CIB-přístroj pro čidlo teploty, (1x int., 1x ext.); kryt s čidlem a rámeček na zakázku |  | x
|  | S-TS-01R-Alpha | Alpha | TXN 134 01.04 | 714 | Slonová kost | Čidlo teploty NTC 12k, komplet | [9 empty] | x |  |  |  | x
|  | S-TS-01R-Alpha | Alpha | TXN 134 01 | 474 |  | Samostatné čidlo teploty NTC 12k - Time, Element, Solo, Alpha exclusive, Future linear, Impuls, Swing - Kryt a rámeček zvlášť | [13 empty] | x
|  | C-IT-0200R-Impuls | Impuls | TXN 133 19.03 | 1355 | Alpská bílá | CIB, 2x teplota (1x interní, 1x externí) |  | x | [7 empty] | x | [5 empty] | x | x
|  | C-IT-0200R-Impuls | Impuls | TXN 133 19 | 950 |  | CIB-přístroj pro čidlo teploty, (1x int., 1x ext.); kryt s čidlem a rámeček na zakázku |  | x
|  | S-TS-01R-Impuls | Impuls | TXN 134 01.03 | 744 | Alpská bílá | Čidlo teploty NTC 12k | [9 empty] | x |  |  |  | x
|  | S-TS-01R-Impuls | Impuls | TXN 134 01 | 474 |  | Samostatné čidlo teploty NTC 12k - Time, Element, Solo, Alpha exclusive, Future linear, Impuls, Swing - Kryt a rámeček zvlášť | [13 empty] | x
|  | C-IT-0200R-Solo | Solo | TXN 133 19.06 | 1290 | Studio bílá | CIB, 2x teplota (1x interní, 1x externí) |  | x | [7 empty] | x | [5 empty] | x | x
|  | C-IT-0200R-Solo | Solo | TXN 133 19 | 950 |  | CIB-přístroj pro čidlo teploty, (1x int., 1x ext.); kryt s čidlem a rámeček zvlášť na zakázku |  | x
|  | S-TS-01R-Solo | Solo | TXN 134 01.06 | 644 | Studio bílá | Čidlo teploty NTC 12k | [9 empty] | x |  |  |  | x
|  | S-TS-01R-Solo | Solo | TXN 134 01 | 474 |  | Samostatné čidlo teploty NTC 12k - Time, Element, Solo, Alpha exclusive, Future linear, Impuls, Swing - Kryt a rámeček zvlášť | [13 empty] | x
|  | C-IT-0200R-Time | Time | TXN 133 19.01 | 1038 | Bílá/Bílá | CIB, 2x teplota (1x interní, 1x externí), komplet |  | x | [7 empty] | x | [5 empty] | x | x
|  | C-IT-0200R-Time | Time | TXN 133 19 | 950 |  | CIB-přístroj pro čidlo teploty, (1x int., 1x ext.); kryt s čidlem a rámeček zvlášť na zakázku |  | x
|  | S-TS-01R-Time | Time | TXN 134 01 | 474 |  | Samostatné čidlo teploty NTC 12k - Time, Element, Solo, Alpha exclusive, Future linear, Impuls, Swing - Kryt a rámeček zvlášť | [13 empty] | x
|  | C-IT-0200R-Future Linear | Future Linear | TXN 133 19.05 | 1177 | Slonová kost | CIB, 2x teplota (1x interní, 1x externí) |  | x | [7 empty] | x | [5 empty] | x | x
|  | C-IT-0200R-Future Linear | Future Linear | TXN 133 19 | 950 |  | CIB-přístroj pro čidlo teploty, (1x int., 1x ext.); kryt s čidlem a rámeček na zakázku |  | x
|  | S-TS-01R-Future Linear | Future Linear | TXN 134 01.05 | 644 | Slonová kost | Čidlo teploty NTC 12k | [9 empty] | x |  |  |  | x
|  | S-TS-01R-Future Linear | Future Linear | TXN 134 01 | 474 |  | Samostatné čidlo teploty NTC 12k - Time, Element, Solo, Alpha exclusive, Future linear, Impuls, Swing - Kryt a rámeček zvlášť | [13 empty] | x
|  | C-IT-0200R-Neo | Neo | TXN 133 20 | 950 |  | CIB, 2x teplota (1x interní, 1x externí), kryt a rámeček zvlášť na zakázku |  | x | [13 empty] | x | x
|  | C-IT-0200R-Swing | Swing | TXN 133 20 | 950 |  | CIB, 2x teplota (1x interní, 1x externí), kryt a rámeček zvlášť na zakázku |  | x | [13 empty] | x | x
Bticino
| Snímač teploty | C-IT-0200R-Bticino |  | TXN 133 20 | 950 |  | CIB, 2x teplota (1x interní, 1x externí), kryt a rámeček zvlášť na zakázku |  | x | [13 empty] | x | x
| Senzor teploty (displej s tlačítky) | C-RC-0002R-Bticino |  | TXN 133 33 | 1260 |  | CIB sběrnicová spojka pro kryt s LCD1, 3 tlačítky a čidlem teploty, kryt s LCD a rámeček zvlášť na zakázku |  |  | x | 3 | [13 empty] | x
Gira
| Detektor pohybu | C-RQ-0600R-PIR-Gira |  | TXN 133 61.01 | 1730 |  | CIB, interiérový snímač pohybu PIR, 2x AI/DI |  | x | [9 empty] | 2 | [14 empty] | x
| IR ovládání, teplota, osvětlení | C-RI-0401R-Gira |  | TXN 133 47.11 | 2500 |  | CIB, 1x AI/DI, 1xteplota, 1xIR vysílač, 1xIR přijímač, 1x intenzita osvětlení |  | x | [9 empty] | 1 | [5 empty] | x |  |  | x | x | x
| RFID čtečka | C-WG-0503R-Gira |  | TXN 133 53.01 | 2950 |  | CIB, 1x RFID čtečka, 2x LED, 1x buzzer, 1x čidlo teploty, 1x DI TTL, k individuální vestavbě nebo do krytky a rámečku |  | x |  |  | 2 | [12 empty] | x | [5 empty] | x | x | x
| Senzor teploty (displej s tlačítky) | C-RC-0002R-Gira |  | TXN 133 33 | 1260 |  | CIB sběrnicová spojka pro kryt s LCD1, 3 tlačítky a čidlem teploty, kryt s LCD a rámeček zvlášť na zakázku |  |  | x | 3 | [13 empty] | x
| Senzor teploty a vlhkosti (displej s tlačítky) | C-RC-0003R-Gira |  | TXN 133 37 | 1510 |  | CIB sběrnicová spojka pro kryt s LCD-HL1, 3 tlačítky, čidlem teploty a vlhkosti; kryt s LCD a rámeček zvlášť na zakázku |  |  | x | 3 | [13 empty] | x | x
| Snímač CO2, relativní vlhkosti a teploty | C-RQ-0600R-CHT-Gira |  | TXN 133 61.03 | 1610 |  | CIB, interiérový snímač CO2, teploty a vlhkosti, 2x AI/DI |  | x | [9 empty] | 2 | [5 empty] | x | x | x
| Snímač relativní vlhkosti a teploty | C-RQ-0600R-RHT-Gira |  | TXN 133 61.02 | 1840 |  | CIB, interiérový snímač vlhkosti a teploty, 2x AI/DI |  | x | [9 empty] | 2 | [5 empty] | x | x
| Snímač teploty | C-IT-0200R-Gira |  | TXN 133 20 | 950 |  | CIB, 2x teplota (1x interní, 1x externí), kryt a rámeček zvlášť na zakázku |  | x | [13 empty] | x | x
Jung
| Detektor pohybu | C-RQ-0600R-PIR LS990 | LS990 | TXN 133 61.01 | 1730 |  | CIB, interiérový snímač pohybu PIR, 2x AI/DI |  | x | [9 empty] | 2 | [14 empty] | x
| IR ovládání, teplota, osvětlení | C-RI-0401R-LS990 | LS990 | TXN 133 47.41 | 2500 |  | CIB, 1x AI/DI, 1xteplota, 1xIR vysílač, 1xIR přijímač, 1x intenzita osvětlení |  | x | [9 empty] | 1 | [5 empty] | x |  |  | x | x | x
| RFID čtečka | C-WG-0503R-LS990 | LS990 | TXN 133 53.01 | 2950 |  | CIB, 1x RFID čtečka, 2x LED, 1x buzzer, 1x čidlo teploty, 1x DI TTL, k individuální vestavbě nebo do krytky a rámečku |  | x |  |  | 2 | [12 empty] | x | [5 empty] | x | x | x
| Senzor teploty (displej s tlačítky) | C-RC-0002R-LS990 | LS990 | TXN 133 33 | 1260 |  | CIB sběrnicová spojka pro kryt s LCD1, 3 tlačítky a čidlem teploty, kryt s LCD a rámeček zvlášť na zakázku |  |  | x | 3 | [13 empty] | x
| Senzor teploty a vlhkosti (displej s tlačítky) | C-RC-0003R-LS990 | LS990 | TXN 133 37 | 1510 |  | CIB sběrnicová spojka pro kryt s LCD-HL1, 3 tlačítky, čidlem teploty a vlhkosti; kryt s LCD a rámeček zvlášť na zakázku |  |  | x | 3 | [13 empty] | x | x
| Snímač CO2, relativní vlhkosti a teploty | C-RQ-0600R-CO2-LS990 | LS990 | TXN 133 61.03 | 1610 |  | CIB, interiérový snímač CO2, teploty a vlhkosti, 2x AI/DI |  | x | [9 empty] | 2 | [5 empty] | x | x | x
| Snímač relativní vlhkosti a teploty | C-RQ-0600R-RHT LS990 | LS990 | TXN 133 61.02 | 1840 |  | CIB, interiérový snímač vlhkosti a teploty, 2x AI/DI |  | x | [9 empty] | 2 | [5 empty] | x | x
| Snímač teploty | C-IT-0200R-LS990 | LS990 | TXN 133 20 | 950 |  | CIB, 2x teplota (1x interní, 1x externí), kryt a rámeček zvlášť na zakázku |  | x | [13 empty] | x | x
Schneider Electric
Detektor pohybu
|  | C-RQ-0600R-PIR-Unica | Unica | TXN 133 61.01 | 1730 |  | CIB, interiérový snímač pohybu PIR, 2x AI/DI |  | x | [9 empty] | 2 | [14 empty] | x
|  | C-RQ-0600R-PIR-MPlan | MPlan | TXN 133 53.01 | 2950 |  | CIB, 1x RFID čtečka, 2x LED, 1x buzzer, 1x čidlo teploty, 1x DI TTL, k individuální vestavbě nebo do krytky a rámečku |  | x |  |  | 2 | [12 empty] | x | [5 empty] | x | x | x
IR ovládání, teplota, osvětlení
|  | C-RI-0401R-MPlan | MPlan | TXN 133 47.31 | 2500 |  | Merten, CIB, 1x AI/DI, 1xteplota, 1xIR vysílač, 1xIR přijímač, 1x intenzita osvětlení |  | x | [9 empty] | 1 | [5 empty] | x |  |  | x | x | x
RFID čtečka
|  | C-WG-0503R-Unica | Unica | TXN 133 53.01 | 2950 |  | CIB, 1x RFID čtečka, 2x LED, 1x buzzer, 1x čidlo teploty, 1x DI TTL, k individuální vestavbě nebo do krytky a rámečku |  | x |  |  | 2 | [12 empty] | x | [5 empty] | x | x | x
|  | C-WG-0503R-MPlan | MPlan | TXN 133 53.01 | 2950 |  | CIB, 1x RFID čtečka, 2x LED, 1x buzzer, 1x čidlo teploty, 1x DI TTL, k individuální vestavbě nebo do krytky a rámečku |  | x |  |  | 2 | [12 empty] | x | [5 empty] | x | x | x
Senzor teploty (displej s tlačítky)
|  | C-RC-0002R-Unica | Unica | TXN 133 33 | 1260 |  | CIB sběrnicová spojka pro kryt s LCD1, 3 tlačítky a čidlem teploty, kryt s LCD a rámeček zvlášť na zakázku |  |  | x | 3 | [13 empty] | x
|  | C-RC-0002R-MPlan | MPlan | TXN 133 33 | 1260 |  | CIB sběrnicová spojka pro kryt s LCD1, 3 tlačítky a čidlem teploty, kryt s LCD a rámeček zvlášť na zakázku |  |  | x | 3 | [13 empty] | x
Senzor teploty a vlhkosti (displej s tlačítky)
|  | C-RC-0003R-Unica | Unica | TXN 133 37 | 1510 |  | CIB sběrnicová spojka pro kryt s LCD-HL1, 3 tlačítky, čidlem teploty a vlhkosti; kryt s LCD a rámeček zvlášť na zakázku |  |  | x | 3 | [13 empty] | x | x
|  | C-RC-0003R-MPlan | MPlan | TXN 133 37 | 1510 |  | CIB sběrnicová spojka pro kryt s LCD-HL1, 3 tlačítky, čidlem teploty a vlhkosti; kryt s LCD a rámeček zvlášť na zakázku |  |  | x | 3 | [13 empty] | x | x
Snímač CO2, vlhkosti a teploty
|  | C-RQ-0600R-Unica | Unica | TXN 133 61.03 | 1610 |  | CIB, interiérový snímač CO2, teploty a vlhkosti, 2x AI/DI |  | x | [9 empty] | 2 | [5 empty] | x | x | x
|  | C-RQ-0600R-CO2-Mplan | MPlan | TXN 133 61.03 | 1610 |  | CIB, interiérový snímač CO2, teploty a vlhkosti, 2x AI/DI |  | x | [9 empty] | 2 | [5 empty] | x | x | x
Snímač relativní vlhkosti a teploty
|  | C-RQ-0600R-RHT-Unica | Unica | TXN 133 61.02 | 1840 |  | CIB, interiérový snímač vlhkosti a teploty, 2x AI/DI |  | x | [9 empty] | 2 | [5 empty] | x | x
|  | C-RQ-0600R-RHT-Mplan | MPlan | TXN 133 61.01 | 1730 |  | CIB, interiérový snímač pohybu PIR, 2x AI/DI |  | x | [9 empty] | 2 | [14 empty] | x
Snímač teploty
|  | C-IT-0200R-Unica | Unica | TXN 133 20 | 950 |  | CIB, 2x teplota (1x interní, 1x externí), kryt a rámeček zvlášť na zakázku |  | x | [13 empty] | x | x
|  | C-IT-0200R-MPlan | MPlan | TXN 133 20 | 950 |  | CIB, 2x teplota (1x interní, 1x externí), kryt a rámeček zvlášť na zakázku |  | x | [13 empty] | x | x
2násobný tlačítkový ovladač
|  | S-WS-0400R-Mplan | MPlan | TXN 134 04 | 890 |  | Merten, Ovladač s krátkocestným ovládáním, 4 tlačítka |  |  |  | 4
|  | C-IT-0202S-Mplan | MPlan | TXN 133 66 | 910 |  | CIB, 2x AI/DI Teplota/kontakt, 2x AO (0-10V) |  | x | [9 empty] | 2 | 2 |  |  |  |  | x
4násobný tlačítkový ovladač
|  | S-WS-0400R-Mplan | MPlan | TXN 134 04 | 890 |  | Merten, Ovladač s krátkocestným ovládáním, 4 tlačítka |  |  |  | 4
|  | C-IT-0504S-Mplan | MPlan | TXN 133 26 | 960 |  | CIB, 5x AI/DI Teplota/kontakt, 4x AO (0-10V/10mA) |  | x | [9 empty] | 5 | 4 |  |  |  |  | x

## Kryty (hidden)
Výrobce | Pro Název | Pro Typ | Katalogové číslo | Cena | Barva | Komunikace | Tlačítko | LCD | Čidla | Snímač Pt1000 | CO2 | RH | T | Osvětlení | Reproduktor | IR | RFID | Detektor pohybu | Příslušenství | Bez rámečku | Mezirámeček | Montážní rámeček | Moduly | M | Držák zaslepovacího krytu | Zaslepovací kryt
Efapel
2násobný tlačítkový ovladač
|  | C-WS-0200R-Logus | TXN 133 56 | 1490
|  |  | 90601 TBR-U1 | 31 | Bílá |  | 2
|  |  | 90601 TMF-U1 | 31 | Slonová kost |  | 2
|  |  | 90601 TGE-U1 | 81 | Ledová |  | 2
|  |  | 90601 TPE-U1 | 81 | Perleťová |  | 2
|  |  | 90601 TAL-U1 | 81 | Hliníková |  | 2
|  |  | 90601 TIS-U1 | 81 | Šedá |  | 2
4násobný tlačítkový ovladač
|  | C-WS-0400R-Logus | TXN 133 57 | 1790
|  |  | 90611 TBR-U1 | 33 | Bílá |  | 4
|  |  | 90611 TMF-U1 | 33 | Slonová kost |  | 4
|  |  | 90611 TGE-U1 | 85 | Ledová |  | 4
|  |  | 90611 TPE-U1 | 85 | Perleťová |  | 4
|  |  | 90611 TAL-U1 | 85 | Hliníková |  | 4
|  |  | 90611 TIS-U1 | 85 | Šedá |  | 4
Audio přehrávač
|  | Reproduktor-Logus | 21581_ | 767
|  |  | 90710-TBR | 48 | Bílá | [9 empty] | x
|  |  | 90710-TMF | 98 | Slonová kost | [9 empty] | x
|  |  | 90710-TGE | 98 | Ledová | [9 empty] | x
|  |  | 90710-TPE | 98 | Perleťová | [9 empty] | x
|  |  | 90710-TAL | 98 | Hliníková | [9 empty] | x
|  |  | 90710-TIS | 98 | Šedá | [9 empty] | x
Detektor pohybu
|  | C-RQ-0600R-PIR Logus | TXN 133 61.01 | 1730
|  |  | 90677 TBR | 41 | Bílá | [20 empty] | x
|  |  | 90677 TMF | 41 | Slonová kost | [20 empty] | x
|  |  | 90677 TGE | 91 | Ledová | [20 empty] | x
|  |  | 90677 TPE | 91 | Perleťová | [20 empty] | x
|  |  | 90677 TAL | 91 | Hliníková | [20 empty] | x
|  |  | 90677 TIS | 91 | Šedá | [20 empty] | x
IR ovládání, teplota, osvětlení
|  | C-RI-0401R-Logus | TXN 133 47.21 | 2500
|  |  | 90677 TBR | 41 | Bílá | [20 empty] | x
|  |  | 90677 TMF | 41 | Slonová kost | [20 empty] | x
|  |  | 90677 TGE | 91 | Ledová | [20 empty] | x
|  |  | 90677 TPE | 91 | Perleťová | [20 empty] | x
|  |  | 90677 TAL | 91 | Hliníková | [20 empty] | x
|  |  | 90677 TIS | 91 | Šedá | [20 empty] | x
RFID čtečka
|  | C-WG-0503R-Logus | TXN 133 53.01 | 2950
|  |  | 90677 TBR | 41 | Bílá | [20 empty] | x
|  |  | 90677 TMF | 41 | Slonová kost | [20 empty] | x
|  |  | 90677 TGE | 91 | Ledová | [20 empty] | x
|  |  | 90677 TPE | 91 | Perleťová | [20 empty] | x
|  |  | 90677 TAL | 91 | Hliníková | [20 empty] | x
|  |  | 90677 TIS | 91 | Šedá | [20 empty] | x
Senzor teploty (displej s tlačítky)
|  | C-RC-0002R-Logus | TXN 133 33 | 1260
|  |  | LCD1-L-bílá | 1370 | Bílá |  |  | x | [16 empty] | x
|  |  | LCD1-L-slonová kost | 1370 | Slonová kost |  |  | x | [16 empty] | x
|  |  | LCD1-L-ledová | 1440 | Ledová |  |  | x | [16 empty] | x
|  |  | LCD1-L-perleťová | 1440 | Perleťová |  |  | x | [16 empty] | x
|  |  | LCD1-L-hliniková | 1440 | Hliníková |  |  | x | [16 empty] | x
|  |  | LCD1-L-šedá | 1440 | Šedá |  |  | x | [16 empty] | x
Senzor teploty a vlhkosti (displej s tlačítky)
|  | C-RC-0003R-Logus | TXN 133 37 | 1510
|  |  | LCD-HL1-L-bílá | 1590 | Bílá |  |  | x | [16 empty] | x
|  |  | LCD-HL1-L-slonová kost | 1590 | Slonová kost |  |  | x | [16 empty] | x
|  |  | LCD-HL1-L-ledová | 1650 | Ledová |  |  | x | [16 empty] | x
|  |  | LCD-HL1-L-perleťová | 1650 | Perleťová |  |  | x | [16 empty] | x
|  |  | LCD-HL1-L-hliníková | 1650 | Hliníková |  |  | x | [16 empty] | x
|  |  | LCD-HL1-L-šedá | 1650 | Šedá |  |  | x | [16 empty] | x
Snímač CO2
|  | C-RQ-0600R-CHT-Logus | TXN 133 61.03 | 1610
|  |  | CO2-B-L-bílá | 3240 | Bílá | [5 empty] | x | [13 empty] | x
|  |  | CO2-B-L-slonová kost | 3240 | Slonová kost | [5 empty] | x | [13 empty] | x
|  |  | CO2-B-L-ledová | 3320 | Ledová | [5 empty] | x | [13 empty] | x
|  |  | CO2-B-L-perleťová | 3320 | Perleťová | [5 empty] | x | [13 empty] | x
|  |  | CO2-B-L-hliníková | 3320 | Hliníková | [5 empty] | x | [13 empty] | x
|  |  | CO2-B-L-šedá | 3320 | Šedá | [5 empty] | x | [13 empty] | x
Snímač CO2 a teploty
|  | C-RQ-0600R-CHT-Logus | TXN 133 61.03 | 1610
|  |  | CO2-12k-L-bílá | 3400 | Bílá | [5 empty] | x |  | x | [11 empty] | x
|  |  | CO2-12k-L-slonová kost | 3400 | Slonová kost | [5 empty] | x |  | x | [11 empty] | x
|  |  | CO2-12k-L-ledová | 3480 | Ledová | [5 empty] | x |  | x | [11 empty] | x
|  |  | CO2-12k-L-perleťová | 3480 | Perleťová | [5 empty] | x |  | x | [11 empty] | x
|  |  | CO2-12k-L-hliníková | 3480 | Hliníková | [5 empty] | x |  | x | [11 empty] | x
|  |  | CO2-12k-L-šedá | 3480 | Šedá | [5 empty] | x |  | x | [11 empty] | x
Snímač CO2, relativní vlhkosti a teploty
|  | C-RQ-0600R-CHT-Logus | TXN 133 61.03 | 1610
|  |  | CO2-H-L-bílá | 3960 | Bílá | [5 empty] | x | x | x | [11 empty] | x
|  |  | CO2-H-L-slonová kost | 3960 | Slonová kost | [5 empty] | x | x | x | [11 empty] | x
|  |  | CO2-H-L-ledová | 4040 | Ledová | [5 empty] | x | x | x | [11 empty] | x
|  |  | CO2-H-L-perleťová | 4040 | Perleťová | [5 empty] | x | x | x | [11 empty] | x
|  |  | CO2-H-L-hliníková | 4040 | Hliníková | [5 empty] | x | x | x | [11 empty] | x
|  |  | CO2-H-L-šedá | 4040 | Šedá | [5 empty] | x | x | x | [11 empty] | x
Snímač relativní vlhkosti a teploty
|  | C-RQ-0600R-RHT-Logus | TXN 133 61.02 | 1840
|  |  | 90677 TBR | 41 | Bílá | [20 empty] | x
|  |  | 90677 TMF | 41 | Slonová kost | [20 empty] | x
|  |  | 90677 TGE | 91 | Ledová | [20 empty] | x
|  |  | 90677 TPE | 91 | Perleťová | [20 empty] | x
|  |  | 90677 TAL | 91 | Hliníková | [20 empty] | x
|  |  | 90677 TIS | 91 | Šedá | [20 empty] | x
Snímač teploty
|  | C-IT-0200R-Logus | TXN 133 20 | 950
|  |  | LPA4-bílá | 410 | Bílá |  |  |  |  | x | [14 empty] | x
|  |  | LPA4-slonová kost | 410 | Slonová kost |  |  |  |  | x | [14 empty] | x
|  |  | LPA4-ledová | 460 | Ledová |  |  |  |  | x | [14 empty] | x
|  |  | LPA4-perleť | 460 | Perleťová |  |  |  |  | x | [14 empty] | x
|  |  | LPA4-hliník | 460 | Hliníková |  |  |  |  | x | [14 empty] | x
|  |  | LPA4-šedá | 460 | Šedá |  |  |  |  | x | [14 empty] | x
Obzor
2násobný tlačítkový ovladač
|  | C-WS-0200R-Decente | TXN 133 63 | 1170
|  |  | DSD 00-01001-0000 | 20 | Sněhově bílá |  | 2
|  |  | DSD 00-01002-0000 | 20 | Antracit |  | 2
|  |  | DSD 00-01030-0000 | 57 | Hliník |  | 2
|  |  | DSD 00-01031-0000 | 57 | Grafit |  | 2
|  |  | DSD 00-01032-0000 | 57 | Zlatá |  | 2
|  |  | DSD 00-01033-0000 | 57 | Titan |  | 2
|  | C-WS-0200R-Elegant | TXN 133 63 | 1170
|  |  | DSE00-01001-000000 | 22 | Sněhově bílá |  | 2
|  |  | DSE00-01002-000000 | 22 | Antracitově černá |  | 2
|  |  | DSE00-01003-000000 | 22 | Kouřově šedá |  | 2
|  |  | DSE00-01030-000000 | 66 | Hliník |  | 2
|  |  | DSE00-01031-000000 | 66 | Grafit |  | 2
|  |  | DSE00-01032-000000 | 66 | Zlatá |  | 2
|  |  | DSE00-01033-000000 | 66 | Titan |  | 2
4násobný tlačítkový ovladač
|  | C-WS-0400R-Decente | TXN 133 64 | 1452
|  |  | DSD 00-02001-0000 | 23 | Sněhově bílá |  | 4
|  |  | DSD 00-02002-0000 | 23 | Antracit |  | 4
|  |  | DSD 00-02030-0000 | 63 | Hliník |  | 4
|  |  | DSD 00-02031-0000 | 63 | Grafit |  | 4
|  |  | DSD 00-02032-0000 | 63 | Zlatá |  | 4
|  |  | DSD 00-02033-0000 | 63 | Titan |  | 4
|  | C-WS-0400R-Elegant | TXN 133 64 | 1452
|  |  | DSE00-02001-000000 | 24 | Sněhově bílá |  | 4
|  |  | DSE00-02002-000000 | 24 | Antracitově černá |  | 4
|  |  | DSE00-02003-000000 | 24 | Kouřově šedá |  | 4
|  |  | DSE00-02030-000000 | 70 | Hliník |  | 4
|  |  | DSE00-02031-000000 | 70 | Grafit |  | 4
|  |  | DSE00-02032-000000 | 70 | Zlatá |  | 4
|  |  | DSE00-02033-000000 | 70 | Titan |  | 4
ABB
2násobný tlačítkový ovladač
|  | C-WS-0200R-Element | TXN 133 73 | 1490
|  |  | 3558E-A00651 04 | 50 | Bílá/Ledově šedá
|  |  | 3558E-A00651 07 | 50 | Karamelová/Ledově šedá
|  |  | 3558E-A00651 21 | 49 | Slonová kost/Ledově bílá
|  |  | 3558E-A00651 22 | 49 | Agáve/Ledově bílá
|  |  | 3558E-A00651 24 | 49 | Karmínová/Ledově šedá
|  |  | 3558E-A00651 25 | 49 | Kávová/Ledově opálová
|  | C-WS-0200R-Time | TXN 133 73 | 1490
|  |  | 3558E-A00651 03 | 43 | Bílá/Bílá
|  |  | 3558E-A00651 08 | 90 | Titanová
|  |  | 3558E-A00651 32 | 90 | Starostříbrná
|  |  | 3558E-A00651 33 | 91 | Šampaňská
|  |  | 3558E-A00651 34 | 90 | Antracitová
4násobný tlačítkový ovladač
|  | C-WS-0400R-Element | TXN 133 74 | 1790
|  |  | 3558E-A00652 04 | 58 | Bílá/Ledově šedá
|  |  | 3558E-A00652 07 | 62 | Karamelová/Ledově šedá
|  |  | 3558E-A00652 21 | 62 | Slonová kost/Ledově bílá
|  |  | 3558E-A00652 22 | 65 | Agáve/Ledově bílá
|  |  | 3558E-A00652 24 | 62 | Karmínová/Ledově šedá
|  |  | 3558E-A00652 25 | 62 | Kávová/Ledově opálová
|  | C-WS-0400R-Time | TXN 133 74 | 1790
|  |  | 3558E-A00652 01 | 52 | Bílá/Ledově bílá
|  |  | 3558E-A00652 03 | 52 | Bílá/Bílá
|  |  | 3558E-A00652 08 | 112 | Titanová
|  |  | 3558E-A00652 32 | 112 | Starostříbrná
|  |  | 3558E-A00652 33 | 111 | Šampaňská
|  |  | 3558E-A00652 34 | 114 | Antracitová
IR ovládání, teplota, osvětlení
|  | C-RI-0401R-Time | TXN 133 47.01 | 2500
|  |  | 3902E-A00001 01 | 47 | Bílá/Ledově bílá | [15 empty] | x
|  |  | 3902E-A00001 03 | 47 | Bílá/Bílá | [15 empty] | x
|  |  | 3902E-A00001 08 | 94 | Titanová | [15 empty] | x
|  |  | 3902E-A00001 32 | 94 | Starostříbrná | [15 empty] | x
|  |  | 3902E-A00001 33 | 96 | Šampaňská | [15 empty] | x
|  |  | 3902E-A00001 34 | 96 | Antracitová | [15 empty] | x
|  | C-RI-0401R-Element | TXN 133 47.01 | 2500
|  |  | 3902E-A00001 04 | 50 | Bílá/Ledově šedá | [15 empty] | x
|  |  | 3902E-A00001 07 | 53 | Karamelová/Ledově šedá | [15 empty] | x
|  |  | 3902E-A00001 21 | 53 | Slonová kost/Ledově bílá | [15 empty] | x
|  |  | 3902E-A00001 22 | 54 | Agáve/Ledově bílá | [15 empty] | x
|  |  | 3902E-A00001 24 | 53 | Karmínová/Ledově šedá | [15 empty] | x
|  |  | 3902E-A00001 25 | 53 | Kávová/Ledově opálová | [15 empty] | x
Senzor teploty (displej s tlačítky)
|  | C-RC-0002R-Time | TXN 133 33 | 1260
|  |  | LCD1-Ti-bílá/ledově bílá | 1373 | Bílá/Ledově bílá |  |  | x | [11 empty] | x
|  |  | LCD1-Ti-bílá/bílá | 1240 | Bílá/Bílá |  |  | x | [11 empty] | x
|  |  | LCD1-Ti-titan | 1280 | Titanová |  |  | x | [11 empty] | x
|  |  | LCD1-Ti-starostříbrná | 1280 | Starostříbrná |  |  | x | [11 empty] | x
|  |  | LCD1-Ti-šampaň | 1280 | Šampaňská |  |  | x | [11 empty] | x
|  |  | LCD1-Ti-antracit | 1280 | Antracitová |  |  | x | [11 empty] | x
|  | C-RC-0002R-Element | TXN 133 33 | 1260
|  |  | LCD1-Ti-bílá/ledově šedá | 1280 | Bílá/Ledově šedá |  |  | x | [11 empty] | x
|  |  | LCD1-Ti-karamelová/ledově šedá | 1280 | Karamelová/Ledově šedá |  |  | x | [11 empty] | x
|  |  | LCD1-Ti-slonová kost/ledově bílá | 1280 | Slonová kost/Ledově bílá |  |  | x | [11 empty] | x
|  |  | LCD1-Ti-agáve/ledově bílá | 1280 | Agáve/Ledově bílá |  |  | x | [11 empty] | x
|  |  | LCD1-Ti-karmínová/ledově šedá | 1280 | Karmínová/Ledově šedá |  |  | x | [11 empty] | x
|  |  | LCD1-Ti-kávová/ledově opálová | 1280 | Kávová/Ledově opálová |  |  | x | [11 empty] | x
|  | C-RC-0002R-Neo | TXN 133 33 | 1260
|  |  | LCD1-NT-bílá | 1240 | Bílá |  |  | x | [11 empty] | x
|  |  | LCD1-NT-grafit | 1240 | Grafit |  |  | x | [11 empty] | x
|  |  | LCD1-NT-titan | 1280 | Titan |  |  | x | [11 empty] | x
|  |  | LCD1-NT-ocel | 1280 | Ocel |  |  | x | [11 empty] | x
|  |  | LCD1-NT-onyx | 1280 | Onyx |  |  | x | [11 empty] | x
Senzor teploty a vlhkosti (displej s tlačítky)
|  | C-RC-0003R-Time | TXN 133 37 | 1510
|  |  | LCD-HL1-Ti-bílá/ledově bílá | 1590 | Bílá/Ledově bílá |  |  | x | [11 empty] | x
|  |  | LCD-HL1-Ti-bílá/ bílá | 1590 | Bílá/Bílá |  |  | x | [11 empty] | x
|  |  | LCD-HL1-Ti-titan | 1640 | Titanová |  |  | x | [11 empty] | x
|  |  | LCD-HL1-Ti-starostříbrná | 1640 | Starostříbrná |  |  | x | [11 empty] | x
|  |  | LCD-HL1-Ti-šampaň | 1640 | Šampaňská |  |  | x | [11 empty] | x
|  |  | LCD-HL1-Ti-antracit | 1640 | Antracitová |  |  | x | [11 empty] | x
|  | C-RC-0003R-Element | TXN 133 37 | 1510
|  |  | LCD-HL1-Ti-bílá/ledově šedá | 1640 | Bílá/Ledově šedá |  |  | x | [11 empty] | x
|  |  | LCD-HL1-Ti-karamelová/ledově šedá | 1640 | Karamelová/Ledově šedá |  |  | x | [11 empty] | x
|  |  | LCD-HL1-Ti-slonová kost/ledově bílá | 1620 | Slonová kost/Ledově bílá |  |  | x | [11 empty] | x
|  |  | LCD-HL1-Ti-agave/ledově bílá | 1620 | Agáve/Ledově bílá |  |  | x | [11 empty] | x
|  |  | LCD-HL1-Ti-karmínová/ledově/šedá | 1620 | Karmínová/Ledově šedá |  |  | x | [11 empty] | x
|  |  | LCD-HL1-Ti-kávová/ledově/opálová | 1620 | Kávová/Ledově opálová |  |  | x | [11 empty] | x
|  | C-RC-0003R-Neo | TXN 133 37 | 1510
|  |  | LCD-HL1-NT-bílá | 1640 | Bílá |  |  | x | [11 empty] | x
|  |  | LCD-HL1-NT-grafit | 1640 | Grafit |  |  | x | [11 empty] | x
|  |  | LCD-HL1-NT-titan | 1640 | Titan |  |  | x | [11 empty] | x
|  |  | LCD-HL1-NT-ocel | 1640 | Ocel |  |  | x | [11 empty] | x
|  |  | LCD-HL1-NT-onyx | 1640 | Onyx |  |  | x | [11 empty] | x
Snímač teploty
|  | C-IT-0200R-Alpha | TXN 133 19 | 950
|  |  | 6599-0-2795 | 225 | Slonová kost
|  |  | 6599-0-2332 | 225 | Alabastr
|  |  | 6599-0-2853 | 368 | Palladium
|  |  | 6599-0-2856 | 368 | Titan
|  | C-IT-0200R-Element | TXN 133 19 | 950
|  |  | 5015E-A00200 04 | 69 | Bílá/Ledově šedá | [7 empty] | x
|  |  | 5015E-A00200 07 | 58 | Karamelová/Ledově šedá | [7 empty] | x
|  |  | 5015E-A00200 21 | 58 | Slonová kost/Ledově bílá | [7 empty] | x
|  |  | 5015E-A00200 22 | 58 | Agáve/Ledově bílá | [7 empty] | x
|  |  | 5015E-A00200 24 | 58 | Karmínová/Ledově šedá | [7 empty] | x
|  | C-IT-0200R-Future Linear | TXN 133 19 | 950
|  |  | 6599-0-2882 | 204 | Antracit
|  |  | 6599-0-2832 | 156 | Slonová kost
|  |  | 6599-0-2885 | 202 | Hliníková stříbrná
|  |  | 6599-0-2835 | 156 | Studio bílá
|  |  | 6599-0-2924 | 363 | Ušlechtilá ocel
|  |  | 6599-0-2962 | 181 | Mechově bílá
|  |  | 6599-0-2967 | 244 | Mechově černá
|  | C-IT-0200R-Impuls | TXN 133 19 | 950
|  |  | 6599-0-2918 | 262 | Slonová kost
|  |  | 6599-0-2076 | 261 | Alpská bílá
|  |  | 6599-0-2142 | 348 | Šampaňská metalíza
|  |  | 6599-0-2919 | 348 | Saténová stříbrná
|  |  | 6599-0-2971 | 315 | Mechově bílá
|  |  | 6599-0-2975 | 315 | Mechově černá
|  | C-IT-0200R-Neo | TXN 133 20 | 950
|  |  | NTPA4-bílá | 440 | Bílá |  |  |  |  | x | [9 empty] | x
|  |  | NTPA4-grafit | 440 | Grafit |  |  |  |  | x | [9 empty] | x
|  |  | NTPA4-titan | 440 | Titan |  |  |  |  | x | [9 empty] | x
|  |  | NTPA4-ocel | 440 | Ocel |  |  |  |  | x | [9 empty] | x
|  |  | NTPA4-onyx | 440 | Onyx |  |  |  |  | x | [9 empty] | x
|  | C-IT-0200R-Solo | TXN 133 19 | 950
|  |  | 6599-0-2832 | 156 | Slonová kost
|  |  | 6599-0-2835 | 156 | Studio bílá
|  |  | 6599-0-2844 | 194 | Korálová červená
|  |  | 6599-0-2936 | 195 | Žlutá
|  |  | 6599-0-2940 | 202 | Metalická šedá
|  |  | 6599-0-2882 | 204 | Antracit
|  | C-IT-0200R-Swing | TXN 133 20 | 950
|  |  | SWPA4-bílá | 370 | Bílá |  |  |  |  | x | [9 empty] | x
|  |  | SWPA4-hnědá | 370 | Hnědá |  |  |  |  | x | [9 empty] | x
|  |  | SWPA4-krémová | 370 | Krémová |  |  |  |  | x | [9 empty] | x
|  |  | SWPA4-slonová kost | 370 | Slonová kost |  |  |  |  | x | [9 empty] | x
|  |  | SWPA4-světle šedá | 370 | Světle šedá |  |  |  |  | x | [9 empty] | x
|  | C-IT-0200R-Time | TXN 133 19 | 950
|  |  | 5015E-A00200 01 | 62 | Bílá/Ledově bílá | [7 empty] | x
|  |  | 5015E-A00200 03 | 49 | Bílá/Bílá | [7 empty] | x
|  |  | 5015E-A00200 08 | 101 | Titanová | [7 empty] | x
|  |  | 5015E-A00200 32 | 101 | Starostříbrná | [7 empty] | x
|  |  | 5015E-A00200 33 | 101 | Šampaňská | [7 empty] | x
|  |  | 5015E-A00200 34 | 125 | Antracitová | [7 empty] | x
|  | S-TS-01R-Alpha | TXN 134 01 | 474
|  |  | 6599-0-2795 | 225 | Slonová kost
|  |  | 6599-0-2332 | 225 | Alabastr
|  |  | 6599-0-2853 | 368 | Palladium
|  |  | 6599-0-2856 | 368 | Titan
|  | S-TS-01R-Element | TXN 134 01 | 474
|  |  | 5015E-A00200 01 | 62 | Bílá/Ledově bílá | [7 empty] | x
|  |  | 5015E-A00200 03 | 49 | Bílá/Bílá | [7 empty] | x
|  |  | 5015E-A00200 08 | 101 | Titanová | [7 empty] | x
|  |  | 5015E-A00200 32 | 101 | Starostříbrná | [7 empty] | x
|  |  | 5015E-A00200 33 | 101 | Šampaňská | [7 empty] | x
|  |  | 5015E-A00200 34 | 125 | Antracitová | [7 empty] | x
|  | S-TS-01R-Future Linear | TXN 134 01 | 474
|  |  | 6599-0-2882 | 204 | Antracit
|  |  | 6599-0-2832 | 156 | Slonová kost
|  |  | 6599-0-2885 | 202 | Hliníková stříbrná
|  |  | 6599-0-2835 | 156 | Studio bílá
|  |  | 6599-0-2924 | 363 | Ušlechtilá ocel
|  |  | 6599-0-2962 | 181 | Mechově bílá
|  |  | 6599-0-2967 | 244 | Mechově černá
|  | S-TS-01R-Impuls | TXN 134 01 | 474
|  |  | 6599-0-2918 | 262 | Slonová kost
|  |  | 6599-0-2076 | 261 | Alpská bílá
|  |  | 6599-0-2142 | 348 | Šampaňská metalíza
|  |  | 6599-0-2919 | 348 | Saténová stříbrná
|  |  | 6599-0-2971 | 315 | Mechově bílá
|  |  | 6599-0-2975 | 315 | Mechově černá
|  | S-TS-01R-Solo | TXN 134 01 | 474
|  |  | 6599-0-2832 | 156 | Slonová kost
|  |  | 6599-0-2835 | 156 | Studio bílá
|  |  | 6599-0-2844 | 194 | Korálová červená
|  |  | 6599-0-2936 | 195 | Žlutá
|  |  | 6599-0-2940 | 202 | Metalická šedá
|  |  | 6599-0-2882 | 204 | Antracit
|  | S-TS-01R-Time | TXN 134 01 | 474
|  |  | 5015E-A00200 01 | 62 | Bílá/Ledově bílá | [7 empty] | x
|  |  | 5015E-A00200 03 | 49 | Bílá/Bílá | [7 empty] | x
|  |  | 5015E-A00200 08 | 101 | Titanová | [7 empty] | x
|  |  | 5015E-A00200 32 | 101 | Starostříbrná | [7 empty] | x
|  |  | 5015E-A00200 33 | 101 | Šampaňská | [7 empty] | x
|  |  | 5015E-A00200 34 | 125 | Antracitová | [7 empty] | x
Bticino
Snímač teploty
|  | C-IT-0200R-Bticino | TXN 133 20 | 950
|  |  | BtPA4-1Light Tech | 400 | Light Tech |  |  |  |  | x | [9 empty] | x |  |  | 1
|  |  | BtPA4-2Light Tech | 420 | Light Tech |  |  |  |  | x | [9 empty] | x |  |  | 2
|  |  | BtPA4-1Light | 400 | Light |  |  |  |  | x | [9 empty] | x |  |  | 1
|  |  | BtPA4-2Light | 420 | Light |  |  |  |  | x | [9 empty] | x |  |  | 2
|  |  | BtPA4-1Living | 400 | Living |  |  |  |  | x | [9 empty] | x |  |  | 1
|  |  | BtPA4-2Living | 420 | Living |  |  |  |  | x | [9 empty] | x |  |  | 2
|  |  | BtPA4-1Axolute bila | 480 | Axolute bílá |  |  |  |  | x | [9 empty] | x |  |  | 1
|  |  | BtPA4-2Axolute bila | 530 | Axolute bílá |  |  |  |  | x | [9 empty] | x |  |  | 2
|  |  | BtPA4-1Axolute antracit | 480 | Axolute antracit |  |  |  |  | x | [9 empty] | x |  |  | 1
|  |  | BtPA4-2Axolute antracit | 530 | Axolute antracit |  |  |  |  | x | [9 empty] | x |  |  | 2
Senzor teploty (displej s tlačítky)
|  | C-RC-0002R-Bticino | TXN 133 33 | 1260
|  |  | LCD1-Bt-2Light tech | 1420 | Light Tech | [14 empty] | x |  |  | 2
|  |  | LCD1-Bt-2Light | 1420 | Light Tech | [14 empty] | x |  |  | 2
|  |  | LCD1-Bt-2Living | 1420 | Living | [14 empty] | x |  |  | 2
|  |  | LCD1-Bt-2Axolute antracit | 1470 | Axolute antracit | [14 empty] | x |  |  | 2
|  |  | LCD1-Bt-2Axolute bila | 1470 | Axolute bílá | [14 empty] | x |  |  | 2
Gira
| Detektor pohybu | C-RQ-0600R-PIR-Gira | TXN 133 61.01 | 1730
|  |  | 0268 01 | 176 | Krémově bílá | [14 empty] | x
|  |  | 0268 03 | 176 | Bílá lesklá | [14 empty] | x
|  |  | 0268 26 | 330 | Aluminium | [14 empty] | x
|  |  | 0268 27 | 175 | Bílá matná | [14 empty] | x
|  |  | 0268 28 | 205 | Antracit | [14 empty] | x
|  |  | 268603 | 330 | Bronz | [14 empty] | x
|  |  | 268604 | 330 | Mosaz | [14 empty] | x
| IR ovládání, teplota, osvětlení | C-RI-0401R-Gira | TXN 133 47.11 | 2500
|  |  | 0268 01 | 176 | Krémově bílá | [14 empty] | x
|  |  | 0268 03 | 176 | Bílá lesklá | [14 empty] | x
|  |  | 0268 26 | 330 | Aluminium | [14 empty] | x
|  |  | 0268 27 | 175 | Bílá matná | [14 empty] | x
|  |  | 0268 28 | 205 | Antracit | [14 empty] | x
|  |  | 268603 | 330 | Bronz | [14 empty] | x
|  |  | 268604 | 330 | Mosaz | [14 empty] | x
|  |  | 0268 20 | 330 | Nerez | [14 empty] | x
|  |  | 268203 | 330 | Aluminium | [14 empty] | x
|  |  | 0268 03 | 176 | Bílá lesklá | [14 empty] | x
| RFID čtečka | C-WG-0503R-Gira | TXN 133 53.01 | 2950
|  |  | 0268 01 | 176 | Krémově bílá | [14 empty] | x
|  |  | 0268 03 | 176 | Bílá lesklá | [14 empty] | x
|  |  | 0268 26 | 330 | Aluminium | [14 empty] | x
|  |  | 0268 27 | 175 | Bílá matná | [14 empty] | x
|  |  | 0268 28 | 205 | Antracit | [14 empty] | x
|  |  | 268603 | 330 | Bronz | [14 empty] | x
|  |  | 268604 | 330 | Mosaz | [14 empty] | x
| Senzor teploty (displej s tlačítky) | C-RC-0002R-Gira | TXN 133 33 | 1260
|  |  | LCD1-Gi55-krémově bílá | 1500 | Krémově bílá |  |  | x | [11 empty] | x
|  |  | LCD1-Gi55-bílá lesklá | 1500 | Bílá lesklá |  |  | x | [11 empty] | x
|  |  | LCD1-Gi55-aluminium | 1500 | Aluminium |  |  | x | [11 empty] | x
|  |  | LCD1-Gi55-bílá mat | 1500 | Bílá matná |  |  | x | [11 empty] | x
|  |  | LCD1-Gi55-antracit | 1500 | Antracit |  |  | x | [11 empty] | x
|  |  | LCD1-Gi55-bronz | 1740 | Bronz |  |  | x | [11 empty] | x
|  |  | LCD1-Gi55-mosaz | 1740 | Mosaz |  |  | x | [11 empty] | x
|  |  | LCD1-Gi22-nerez | 1640 | Nerez |  |  | x | [11 empty] | x
|  |  | LCD1-Gi22-aluminium | 1640 | Aluminium |  |  | x | [11 empty] | x
|  |  | LCD1-Gi22-bílá lesklá | 1500 | Bílá lesklá |  |  | x | [11 empty] | x
| Senzor teploty a vlhkosti (displej s tlačítky) | C-RC-0003R-Gira | TXN 133 37 | 1510
|  |  | LCD-HL1-Gi55-krémově bílá | 1710 | Krémově bílá |  |  | x | [11 empty] | x
|  |  | LCD-HL1-Gi55-bílá lesklá | 1710 | Bílá lesklá |  |  | x | [11 empty] | x
|  |  | LCD-HL1-Gi55-aluminium | 1850 | Aluminium |  |  | x | [11 empty] | x
|  |  | LCD-HL1-Gi55-bílá mat | 1710 | Bílá matná |  |  | x | [11 empty] | x
|  |  | LCD-HL1-Gi55-antracit | 1710 | Antracit |  |  | x | [11 empty] | x
|  |  | LCD-HL1-Gi55-bronz | 1960 | Bronz |  |  | x | [11 empty] | x
|  |  | LCD-HL1-Gi55-mosaz | 1960 | Mosaz |  |  | x | [11 empty] | x
|  |  | LCD-HL1-Gi22-nerez | 1860 | Nerez |  |  | x | [11 empty] | x
|  |  | LCD-HL1-Gi22-aluminium | 1860 | Aluminium |  |  | x | [11 empty] | x
|  |  | LCD-HL1-Gi22-bílá lesklá | 1710 | Bílá lesklá |  |  | x | [11 empty] | x
| Snímač CO2 | C-RQ-0600R-CHT-Gira | TXN 133 61.03 | 1610
|  |  | CO2-B-Gi55-krémová | 3410 | Krémová | [5 empty] | x
|  |  | CO2-B-Gi55-bílá | 3410 | Bílá | [5 empty] | x
|  |  | CO2-B-Gi55-aluminium | 3540 | Aluminium | [5 empty] | x
|  |  | CO2-B-Gi55-bílá mat | 3410 | Bílá matná | [5 empty] | x
|  |  | CO2-B-Gi55-antracit | 3470 | Antracit | [5 empty] | x
|  |  | CO2-B-Gi55-bronz | 3610 | Bronz | [5 empty] | x
|  |  | CO2-B-Gi55-mosaz | 3610 | Mosaz | [5 empty] | x
| Snímač CO2 a teploty | C-RQ-0600R-CHT-Gira | TXN 133 61.03 | 1610
|  |  | CO2-12k-Gi55-krémová | 3570 | Krémová lesklá | [5 empty] | x |  | x
|  |  | CO2-12k-Gi55-bílá | 3570 | Bílá lesklá | [5 empty] | x |  | x
|  |  | CO2-12k-Gi55-aluminium | 3700 | Aluminium | [5 empty] | x |  | x
|  |  | CO2-12k-Gi55-bílá mat | 3570 | Bílá matná | [5 empty] | x |  | x
|  |  | CO2-12k-Gi55-antracit | 3630 | Antracit | [5 empty] | x |  | x
|  |  | CO2-12k-Gi55-bronz | 3770 | Bronz | [5 empty] | x |  | x
|  |  | CO2-12k-Gi55-mosaz | 3770 | Mosaz | [5 empty] | x |  | x
| Snímač CO2, relativní vlhkosti a teploty | C-RQ-0600R-CHT-Gira | TXN 133 61.03 | 1610
|  |  | CO2-H-Gi55-krémová | 4130 | Krémová lesklá | [5 empty] | x | x | x
|  |  | CO2-H-Gi55-bílá | 4130 | Bílá lesklá | [5 empty] | x | x | x
|  |  | CO2-H-Gi55-aluminium | 4260 | Aluminium | [5 empty] | x | x | x
|  |  | CO2-H-Gi55-bílá mat | 4130 | Bílá matná | [5 empty] | x | x | x
|  |  | CO2-H-Gi55-antracit | 4190 | Antracit | [5 empty] | x | x | x
|  |  | CO2-H-Gi55-bronz | 4330 | Bronz | [5 empty] | x | x | x
|  |  | CO2-H-Gi55-mosaz | 4330 | Mosaz | [5 empty] | x | x | x
| Snímač relativní vlhkosti a teploty | C-RQ-0600R-RHT-Gira | TXN 133 61.02 | 1840
|  |  | 0268 01 | 176 | Krémově bílá | [6 empty] | x | x | [6 empty] | x
|  |  | 0268 03 | 176 | Bílá lesklá | [6 empty] | x | x | [6 empty] | x
|  |  | 0268 26 | 330 | Aluminium | [6 empty] | x | x | [6 empty] | x
|  |  | 0268 27 | 175 | Bílá matná | [6 empty] | x | x | [6 empty] | x
|  |  | 0268 28 | 205 | Antracit | [6 empty] | x | x | [6 empty] | x
|  |  | 268603 | 330 | Bronz | [6 empty] | x | x | [6 empty] | x
|  |  | 268604 | 330 | Mosaz | [6 empty] | x | x | [6 empty] | x
| Snímač teploty | C-IT-0200R-Gira | TXN 133 20 | 950
|  |  | Gi55PA4-krémová | 530 | Krémová |  |  |  |  | x | [9 empty] | x
|  |  | Gi55PA4-bílá | 530 | Bílá |  |  |  |  | x | [9 empty] | x
|  |  | Gi55PA4-aluminium | 530 | Aluminium |  |  |  |  | x | [9 empty] | x
|  |  | Gi55PA4-bílá mat | 530 | Bílá matná |  |  |  |  | x | [9 empty] | x
|  |  | Gi55PA4-antracit | 530 | Antracit |  |  |  |  | x | [9 empty] | x
|  |  | Gi55PA4-bronz | 770 | Bronz |  |  |  |  | x | [9 empty] | x
|  |  | Gi55PA4-mosaz | 770 | Mosaz |  |  |  |  | x | [9 empty] | x
|  |  | GI22PA4-nerez | 660 | Nerez |  |  |  |  | x | [9 empty] | x
|  |  | GI22PA4-aluminium | 660 | Aluminium |  |  |  |  | x | [9 empty] | x
|  |  | GI22PA4-bílá lesklá | 530 | Bílá lesklá |  |  |  |  | x | [9 empty] | x
Jung
| Detektor pohybu | C-RQ-0600R-PIR LS990 | TXN 133 61.01 | 1730
|  |  | LS994B | 205 | Slonová kost | [12 empty] | x
|  |  | LS994BWW | 205 | Bílá | [12 empty] | x
|  |  | LS994BLG | 274 | Světle šedá | [12 empty] | x
|  |  | LS994BSW | 274 | Černá | [12 empty] | x
|  |  | ES2994B | 395 | Nerez | [12 empty] | x
|  |  | AL2994B | 395 | Aluminium | [12 empty] | x
|  |  | AL2994BAN | 395 | Antracit | [12 empty] | x
| IR ovládání, teplota, osvětlení | C-RI-0401R-LS990 | TXN 133 47.41 | 2500
|  |  | LS994B | 205 | Slonová kost | [7 empty] | x | x |  | x
|  |  | LS994BWW | 205 | Bílá | [7 empty] | x | x |  | x
|  |  | LS994BLG | 274 | Světle šedá | [7 empty] | x | x |  | x
|  |  | LS994BSW | 274 | Černá | [7 empty] | x | x |  | x
|  |  | ES2994B | 395 | Nerez | [7 empty] | x | x |  | x
|  |  | AL2994B | 395 | Aluminium | [7 empty] | x | x |  | x
|  |  | AL2994BAN | 395 | Antracit | [7 empty] | x | x |  | x
|  |  | GCR2994B | 1285 | Chrom | [7 empty] | x | x |  | x
|  |  | GO2994B | 1415 | Zlatá | [7 empty] | x | x |  | x
| RFID čtečka | C-WG-0503R-LS990 | TXN 133 53.01 | 2950
|  |  | LS994B | 205 | Slonová kost | [11 empty] | x
|  |  | LS994BWW | 205 | Bílá | [11 empty] | x
|  |  | LS994BLG | 274 | Světle šedá | [11 empty] | x
|  |  | LS994BSW | 274 | Černá | [11 empty] | x
| Senzor teploty (displej s tlačítky) | C-RC-0002R-LS990 | TXN 133 33 | 1260
|  |  | LCD1-JL-Slonová kost | 1500 | Slonová kost |  |  | x |  |  |  |  | x | [6 empty] | x
|  |  | LCD1-JL-bílá | 1500 | Bílá |  |  | x |  |  |  |  | x | [6 empty] | x
|  |  | LCD1-JL-světle šedá | 1520 | Světle šedá |  |  | x |  |  |  |  | x | [6 empty] | x
|  |  | LCD1-JL-černá | 1520 | Černá |  |  | x |  |  |  |  | x | [6 empty] | x
|  |  | LCD1-JL-nerez | 1640 | Nerez |  |  | x |  |  |  |  | x | [6 empty] | x
|  |  | LCD1-JL-aluminium | 1640 | Aluminium |  |  | x |  |  |  |  | x | [6 empty] | x
|  |  | LCD1-JL-antracit | 1640 | Antracit |  |  | x |  |  |  |  | x | [6 empty] | x
| Senzor teploty a vlhkosti (displej s tlačítky) | C-RC-0003R-LS990 | TXN 133 37 | 1510
|  |  | LCD-HL1-JL-Slonová kost | 1710 | Slonová kost |  |  | x |  |  |  | x | x | [6 empty] | x
|  |  | LCD-HL1-JL-Bílá | 1710 | Bílá |  |  | x |  |  |  | x | x | [6 empty] | x
|  |  | LCD-HL1-JL-Světle šedá | 1740 | Světle šedá |  |  | x |  |  |  | x | x | [6 empty] | x
|  |  | LCD-HL1-JL-Černá | 1740 | Černá |  |  | x |  |  |  | x | x | [6 empty] | x
|  |  | LCD-HL1-JL-Nerez | 1860 | Nerez |  |  | x |  |  |  | x | x | [6 empty] | x
|  |  | LCD-HL1-JL-Aluminium | 1860 | Aluminium |  |  | x |  |  |  | x | x | [6 empty] | x
|  |  | LCD-HL1-JL-Antracit | 1860 | Antracit |  |  | x |  |  |  | x | x | [6 empty] | x
| Snímač CO2 | C-RQ-0600R-CO2-LS990 | TXN 133 61.03 | 1610
|  |  | CO2-B-JL-Slonová kost | 3410 | Slonová kost | [5 empty] | x
|  |  | CO2-B-JL-Bílá | 3410 | Bílá | [5 empty] | x
|  |  | CO2-B-JL-Světle šedá | 3440 | Světle šedá | [5 empty] | x
|  |  | CO2-B-JL-Černá | 3440 | Černá | [5 empty] | x
|  |  | CO2-B-JL-Nerez | 3600 | Nerez | [5 empty] | x
|  |  | CO2-B-JL-Aluminium | 3600 | Aluminium | [5 empty] | x
|  |  | CO2-B-JL-Antracit | 3600 | Antracit | [5 empty] | x
| Snímač CO2 a teploty | C-RQ-0600R-CO2-LS990 | TXN 133 61.03 | 1610
|  |  | CO2-12k-JL-Slonová kost | 3570 | Slonová kost | [5 empty] | x |  | x
|  |  | CO2-12k-JL-Bílá | 3570 | Bílá | [5 empty] | x |  | x
|  |  | CO2-12k-JL-Světle šedá | 3600 | Světle šedá | [5 empty] | x |  | x
|  |  | CO2-12k-JL-Černá | 3600 | Černá | [5 empty] | x |  | x
|  |  | CO2-12k-JL-Nerez | 3760 | Nerez | [5 empty] | x |  | x
|  |  | CO2-12k-JL-Aluminium | 3760 | Aluminium | [5 empty] | x |  | x
|  |  | CO2-12k-JL-Antracit | 3760 | Antracit | [5 empty] | x |  | x
| Snímač CO2, relativní vlhkosti a teploty | C-RQ-0600R-CO2-LS990 | TXN 133 61.03 | 1610
|  |  | CO2-H-JL-Slonová kost | 4130 | Slonová kost | [5 empty] | x | x | x
|  |  | CO2-H-JL-Bílá | 4130 | Bílá | [5 empty] | x | x | x
|  |  | CO2-H-JL-Světle šedá | 4160 | Světle šedá | [5 empty] | x | x | x
|  |  | CO2-H-JL-Černá | 4160 | Černá | [5 empty] | x | x | x
|  |  | CO2-H-JL-Nerez | 4160 | Nerez | [5 empty] | x | x | x
|  |  | CO2-H-JL-Aluminium | 4320 | Aluminium | [5 empty] | x | x | x
|  |  | CO2-H-JL-Antracit | 4320 | Antracit | [5 empty] | x | x | x
| Snímač relativní vlhkosti a teploty | C-RQ-0600R-RHT LS990 | TXN 133 61.02 | 1840
|  |  | LS994B | 205 | Slonová kost | [6 empty] | x | x
|  |  | LS994BWW | 205 | Bílá | [6 empty] | x | x
|  |  | LS994BLG | 274 | Světle šedá | [6 empty] | x | x
|  |  | LS994BSW | 274 | Černá | [6 empty] | x | x
|  |  | ES2994B | 395 | Nerez | [6 empty] | x | x
|  |  | AL2994B | 395 | Aluminium | [6 empty] | x | x
|  |  | AL2994BAN | 395 | Antracit | [6 empty] | x | x
| Snímač teploty | C-IT-0200R-LS990 | TXN 133 20 | 950
|  |  | JLPA4-Slonová kost | 530 | Slonová kost |  |  |  |  | x |  |  | x | [6 empty] | x
|  |  | JLPA4-Bílá | 530 | Bílá |  |  |  |  | x |  |  | x | [6 empty] | x
|  |  | JLPA4-Světle šedá | 550 | Světle šedá |  |  |  |  | x |  |  | x | [6 empty] | x
|  |  | JLPA4-Černá | 550 | Černá |  |  |  |  | x |  |  | x | [6 empty] | x
|  |  | JLPA4-nerez | 670 | Nerez |  |  |  |  | x |  |  | x | [6 empty] | x
|  |  | JLPA4-hliník | 670 | Hliník |  |  |  |  | x |  |  | x | [6 empty] | x
|  |  | JLPA4-Antracit | 670 | Antracit |  |  |  |  | x |  |  | x | [6 empty] | x
|  |  | JLPA4-Chrom | 1420 | Chrom |  |  |  |  | x |  |  | x | [6 empty] | x
|  |  | JLPA4-zlato | 1510 | Zlato |  |  |  |  | x |  |  | x | [6 empty] | x
Schneider Electric
Detektor pohybu
|  | C-RQ-0600R-PIR-Unica | TXN 133 61.01 | 1730
|  |  | MGU986618 | 18 | Polar | [12 empty] | x | [5 empty] | 2
|  |  | MGU986625 | 18 | Marfil | [12 empty] | x | [5 empty] | 2
|  |  | MGU986612 | 46 | Grafit | [12 empty] | x | [5 empty] | 2
|  |  | MGU986630 | 46 | Aluminium | [12 empty] | x | [5 empty] | 2
|  | C-RQ-0600R-PIR-MPlan | TXN 133 53.01 | 2950
|  |  | MTN391619 | 127 | Polar | [12 empty] | x
|  |  | MTN391625 | 150 | Active | [12 empty] | x
|  |  | MTN391814 | 200 | Antracit | [12 empty] | x
|  |  | MTN391860 | 200 | Aluminium | [12 empty] | x
IR ovládání, teplota, osvětlení
|  | C-RI-0401R-MPlan | TXN 133 47.31 | 2500
|  |  | MTN391619 | 127 | Polar | [7 empty] | x |  |  | x
|  |  | MTN391625 | 150 | Active | [7 empty] | x |  |  | x
|  |  | MTN391814 | 200 | Antracit | [7 empty] | x |  |  | x
|  |  | MTN391860 | 200 | Aluminium | [7 empty] | x |  |  | x
RFID čtečka
|  | C-WG-0503R-Unica | TXN 133 53.01 | 2950
|  |  | MGU986618 | 18 | Polar | [11 empty] | x | [6 empty] | 2
|  |  | MGU986625 | 18 | Marfil | [11 empty] | x | [6 empty] | 2
|  |  | MGU986612 | 46 | Grafit | [11 empty] | x | [6 empty] | 2
|  |  | MGU986630 | 46 | Aluminium | [11 empty] | x | [6 empty] | 2
|  | C-WG-0503R-MPlan | TXN 133 53.01 | 2950
|  |  | MTN391619 | 127 | Polar | [11 empty] | x
|  |  | MTN391625 | 150 | Active | [11 empty] | x
|  |  | MTN391814 | 200 | Antracit | [11 empty] | x
|  |  | MTN391860 | 200 | Aluminium | [11 empty] | x
Senzor teploty (displej s tlačítky)
|  | C-RC-0002R-Unica | TXN 133 33 | 1260
|  |  | LCD1-Un-2Polar/polar | 1350 | Polar/Polar |  |  | x |  |  |  |  | x | [6 empty] | x | x | x | 2
|  |  | LCD1-Un-2Marfil | 1309 | Marfil |  |  | x |  |  |  |  | x | [6 empty] | x |  | x | 2
|  |  | LCD1-Un-2Grafit | 1390 | Grafit |  |  | x |  |  |  |  | x | [6 empty] | x |  | x | 2
|  |  | LCD1-Un-2Aluminium | 1390 | Aluminium |  |  | x |  |  |  |  | x | [6 empty] | x |  | x | 2
|  | C-RC-0002R-MPlan | TXN 133 33 | 1260
|  |  | LCD5-MM-polar | 2940 | Polar |  |  | x |  |  |  |  | x | [6 empty] | x
|  |  | LCD5-MM-active | 2940 | Active |  |  | x |  |  |  |  | x | [6 empty] | x
|  |  | LCD5-MM-antracit | 2940 | Antracit |  |  | x |  |  |  |  | x | [6 empty] | x
|  |  | LCD5-MM-aluminium | 2940 | Aluminium |  |  | x |  |  |  |  | x | [6 empty] | x
|  |  | LCD1-MM Polar glanz | 1420 | Polar |  |  | x |  |  |  |  | x | [6 empty] | x |  | x
|  |  | LCD1-MM Active glanz | 1460 | Active |  |  | x |  |  |  |  | x | [6 empty] | x |  | x
|  |  | LCD1-MM Antrazit | 1510 | Antracit |  |  | x |  |  |  |  | x | [6 empty] | x |  | x
|  |  | LCD1-MM Aluminium | 1530 | Aluminium |  |  | x |  |  |  |  | x | [6 empty] | x |  | x
Senzor teploty a vlhkosti (displej s tlačítky)
|  | C-RC-0003R-Unica | TXN 133 37 | 1510
|  |  | LCD-HN1-Un-2Polar | 1700 | Polar/Polar |  |  | x |  |  |  | x | x | [6 empty] | x |  | x | 2
|  |  | LCD-HN1-Un-2Marfil | 1700 | Marfil |  |  | x |  |  |  | x | x | [6 empty] | x |  | x | 2
|  |  | LCD-HN1-Un-2Grafit | 1740 | Grafit |  |  | x |  |  |  | x | x | [6 empty] | x |  | x | 2
|  |  | LCD-HN1-Un-2Aluminium | 1740 | Aluminium |  |  | x |  |  |  | x | x | [6 empty] | x |  | x
|  | C-RC-0003R-MPlan | TXN 133 37 | 1510
|  |  | LCD-HL1-MM Polar glanz | 1640 | Polar |  |  | x |  |  |  | x | x | [6 empty] | x |  | x
|  |  | LCD-HL1-MM Active glanz | 1680 | Active |  |  | x |  |  |  | x | x | [6 empty] | x |  | x
|  |  | LCD-HL1-MM Antrazit | 1794 | Antracit |  |  | x |  |  |  | x | x | [6 empty] | x |  | x
|  |  | LCD-HL1-MM Aluminium | 1750 | Aluminium |  |  | x |  |  |  | x | x | [6 empty] | x |  | x
Snímač CO2
|  | C-RQ-0600R-Unica | TXN 133 61.03 | 1610
|  |  | CO2-B-Un-2Polar | 3190 | Polar | [5 empty] | x
|  |  | CO2-B-Un-2Marfil | 3190 | Marfil | [5 empty] | x
|  |  | CO2-B-Un-2Grafit | 3240 | Grafit | [5 empty] | x
|  |  | CO2-B-Un-2Aluminium | 3240 | Aluminium | [5 empty] | x
|  | C-RQ-0600R-CO2-Mplan | TXN 133 61.03 | 1610
|  |  | CO2-B-MM-Polar glanz | 3240 | Polar | [5 empty] | x | [8 empty] | x
|  |  | CO2-B-MM-Active glanz | 3280 | Active | [5 empty] | x | [8 empty] | x
|  |  | CO2-B-MM-Antracit | 3330 | Antracit | [5 empty] | x | [8 empty] | x
|  |  | CO2-B-MM-Aluminium | 3380 | Aluminium | [5 empty] | x | [8 empty] | x
Snímač CO2 a teploty
|  | C-RQ-0600R-Unica | TXN 133 61.03 | 1610
|  |  | CO2-12k-Un-2Polar | 3350 | Polar | [5 empty] | x |  | x
|  |  | CO2-12k-Un-2Marfil | 3350 | Marfil | [5 empty] | x |  | x
|  |  | CO2-12k-Un-2Grafit | 3400 | Grafit | [5 empty] | x |  | x
|  |  | CO2-12k-Un-2Aluminium | 3400 | Aluminium | [5 empty] | x |  | x
|  | C-RQ-0600R-CO2-Mplan | TXN 133 61.03 | 1610
|  |  | CO2-12k-MM-Polar glanz | 3480 | Polar | [5 empty] | x |  | x
|  |  | CO2-12k-MM-Active glanz | 3520 | Active | [5 empty] | x |  | x
|  |  | CO2-12k-MM-Antracit | 3570 | Antracit | [5 empty] | x |  | x
|  |  | CO2-12k-MM-Aluminium | 3620 | Aluminium | [5 empty] | x |  | x
Snímač CO2, vlhkosti a teploty
|  | C-RQ-0600R-Unica | TXN 133 61.03 | 1610
|  |  | CO2-H-Un-2Polar | 3910 | Polar | [5 empty] | x | x | x
|  |  | CO2-H-Un-2Marfil | 3910 | Marfil | [5 empty] | x | x | x
|  |  | CO2-H-Un-2Grafit | 3960 | Grafit | [5 empty] | x | x | x
|  |  | CO2-H-Un-2Aluminium | 3960 | Aluminium | [5 empty] | x | x | x
|  | C-RQ-0600R-CO2-Mplan | TXN 133 61.03 | 1610
|  |  | CO2-H-MM-Polar glanz | 4020 | Polar | [5 empty] | x | x | x
|  |  | CO2-H-MM-Active glanz | 4070 | Active | [5 empty] | x | x | x
|  |  | CO2-H-MM-Antracit | 4120 | Antracit | [5 empty] | x | x | x
|  |  | CO2-H-MM-Aluminium | 4160 | Aluminium | [5 empty] | x | x | x
Snímač relativní vlhkosti a teploty
|  | C-RQ-0600R-RHT-Unica | TXN 133 61.02 | 1840
|  |  | MGU986618 | 18 | Polar | [6 empty] | x | x | [10 empty] | 2
|  |  | MGU986625 | 18 | Marfil | [6 empty] | x | x | [10 empty] | 2
|  |  | MGU986612 | 46 | Grafit | [6 empty] | x | x | [10 empty] | 2
|  |  | MGU986630 | 46 | Aluminium | [6 empty] | x | x | [10 empty] | 2
|  | C-RQ-0600R-RHT-Mplan | TXN 133 61.01 | 1730
|  |  | MTN391619 | 127 | Polar | [6 empty] | x | x
|  |  | MTN391625 | 150 | Active | [6 empty] | x | x
|  |  | MTN391814 | 200 | Antracit | [6 empty] | x | x
|  |  | MTN391860 | 200 | Aluminium | [6 empty] | x | x
Snímač teploty
C-IT-0200R-Unica
|  |  | UnPA4-1Polar | 380 | Polar/Polar |  |  |  |  | x |  |  | x | [6 empty] | x |  | x | 1
|  |  | UnPA4-2Polar | 380 | Polar/Polar |  |  |  |  | x |  |  | x | [6 empty] | x |  | x | 2
|  |  | UnPA4-1Marfil | 380 | Marfil |  |  |  |  | x |  |  | x | [6 empty] | x |  | x | 1
|  |  | UnPA4-2Marfil | 380 | Marfil |  |  |  |  | x |  |  | x | [6 empty] | x |  | x | 2
|  |  | UnPA4-1Grafit | 420 | Grafit |  |  |  |  | x |  |  | x | [6 empty] | x |  | x | 1
|  |  | UnPA4-2Grafit | 420 | Grafit |  |  |  |  | x |  |  | x | [6 empty] | x |  | x | 2
|  |  | UnPA4-1Aluminium | 420 | Aluminium |  |  |  |  | x |  |  | x | [6 empty] | x |  | x | 1
|  |  | UnPA4-2Aluminium | 420 | Aluminium |  |  |  |  | x |  |  | x | [6 empty] | x |  | x | 2
|  | C-IT-0200R-MPlan | TXN 133 20 | 950
|  |  | MMPA4-Polar glanz | 450 | Polar |  |  |  |  | x |  |  | x | [6 empty] | x
|  |  | MMPA4-Active glanz | 490 | Active |  |  |  |  | x |  |  | x | [6 empty] | x
|  |  | MMPA4-Antracit | 540 | Antracit |  |  |  |  | x |  |  | x | [6 empty] | x
|  |  | MMPA4-Aluminium | 560 | Aluminium |  |  |  |  | x |  |  | x | [6 empty] | x
2násobný tlačítkový ovladač
|  | S-WS-0400R-Mplan | TXN 134 04 | 890
|  |  | MTN619119 | 85 | Polární bílá lesklá
|  |  | MTN619125 | 85 | Active lesk
|  |  | MTN625114 | 85 | Antracit
|  |  | MTN625160 | 120 | Aluminium
4násobný tlačítkový ovladač
|  | S-WS-0400R-Mplan | TXN 134 04 | 890
|  |  | MTN619219 | 120 | Polar lesk
|  |  | MTN619225 | 120 | Active lesk
|  |  | MTN625214 | 140 | Antracit
|  |  | MTN625260 | 190 | Aluminium

## Rámečky (hidden)
Výrobce | Název | Katalogové číslo | Cena | Barva | násobné | Materiál | Tvrzené sklo | Plast | Metallic | Kov | Dřevo | Žula
Efapel
Base-Logus
|  | 90910 TBR | 26 | Bílá | 1 |  |  | x
|  | 90910 TMF | 26 | Slonová kost | 1 |  |  | x
Aquarella-Logus
|  | 90910 TGE | 77 | Ledová | 1 |  |  | x | x
|  | 90910 TPE | 77 | Perleťová | 1 |  |  | x | x
|  | 90910 TIS | 77 | Šedá | 1 |  |  | x | x
|  | 90910 TAL | 77 | Hliníková | 1 |  |  | x | x
Metallo-Logus
|  | 90910 TIA | 228 | Inox/Hliník | 1 |  |  |  |  | x
|  | 90910 TUS | 228 | Hliník/Šedá | 1 |  |  |  |  | x
|  | 90910 TQS | 228 | Nikl/Šedá | 1 |  |  |  |  | x
|  | 90910 TOP | 228 | Zlato/Perleť | 1 |  |  |  |  | x
|  | 90910 TRS | 228 | Chrom/Šedá | 1 |  |  |  |  | x
|  | 90910 TTP | 228 | Titan/Perleť | 1 |  |  |  |  | x
Crystal-Logus
|  | 90910 TCG | 397 | Perleťová | 1 |  | x
|  | 90910 TCP | 397 | Perleťová | 1 |  | x
|  | 90910 TCS | 397 | Hliníková | 1 |  | x
|  | 90910 TCA | 397 | Šedá | 1 |  | x
Arbore-Logus
|  | 90910 TFP | 452 | Buk/Perleť | 1 | [5 empty] | x
|  | 90910 TJP | 452 | Třešeň/Perleť | 1 | [5 empty] | x
|  | 90910 TNA | 452 | Ořech/Hliník | 1 | [5 empty] | x
|  | 90910 TMS | 452 | Mahagon/Šedá | 1 | [5 empty] | x
Petra-Logus
|  | 90910 TGG | 720 | Granite/Led | 1 | [6 empty] | x
|  | 90910 TGP | 720 | Granite/Perleť | 1 | [6 empty] | x
|  | 90910 TGS | 720 | Granite/Šedá | 1 | [6 empty] | x
|  | 90910 TGA | 720 | Granite/Hliník | 1 | [6 empty] | x
Animato-Logus
|  | 90910 TAA | 92 | Hliník/Hliník | 1 |  |  | x
|  | 90910 TAS | 92 | Hliník/Šedá | 1 |  |  | x
|  | 90910 TBS | 92 | Vínová/Šedá | 1 |  |  | x
|  | 90910 TEE | 92 | Ledová/Ledová | 1 |  |  | x
|  | 90910 TPP | 92 | Perleťová/Perleťová | 1 |  |  | x
|  | 90910 TSS | 92 | Šedá/Šedá | 1 |  |  | x
|  | 90910 TTS | 92 | Cihlová/Šedá | 1 |  |  | x
|  | 90910 TDG | 92 | Zelená/Ledová | 1 |  |  | x
|  | 90910 TJG | 92 | Oranžová/Ledová | 1 |  |  | x
|  | 90910 TRG | 92 | Žlutá/Ledová | 1 |  |  | x
|  | 90910 TVG | 92 | Červená/Ledová | 1 |  |  | x
|  | 90910 TZG | 92 | Modrá/Ledová | 1 |  |  | x
Obzor
Decente
|  | DSD 00-00000-1150 | 209 | Mléčně bílá | 1 |  | x
|  | DSD 00-00000-1151 | 209 | Cihlově oranžová | 1 |  | x
|  | DSD 00-00000-1152 | 209 | Holubí šeď | 1 |  | x
|  | DSD 00-00000-1153 | 209 | Ledově zelená | 1 |  | x
|  | DSD 00-00000-1154 | 209 | Třešňově červená | 1 |  | x
|  | DSD 00-00000-1155 | 209 | Palmově zelená | 1 |  | x
|  | DSD 00-00000-1156 | 209 | Čokoládově hnědá | 1 |  | x
|  | DSD 00-00000-1160 | 185 | Dub | 1 | [5 empty] | x
|  | DSD 00-00000-1161 | 185 | Ořech | 1 | [5 empty] | x
|  | DSD 00-00000-1162 | 185 | Mahagon | 1 | [5 empty] | x
|  | DSD 00-00000-1170 | 394 | Hliník | 1 |  |  |  |  | x
|  | DSD 00-00000-1171 | 394 | Nerez | 1 |  |  |  |  | x
Elegant
|  | DSE00-00000-110101 | 20 | Sněhově bílá | 1
|  | DSE00-00000-110202 | 19 | Antracitově černá | 1
|  | DSE00-00000-110303 | 19 | Kouřově šedá | 1
|  | DSE00-00000-113030 | 46 | Hliník | 1
|  | DSE00-00000-113131 | 46 | Grafit | 1
|  | DSE00-00000-113232 | 46 | Zlatá | 1
|  | DSE00-00000-113333 | 46 | Titan | 1
ABB
Time
|  | 3901F-A00110 01 | 26 | Bílá/Ledově bílá
|  | 3901F-A00110 03 | 27 | Bílá/Bílá
|  | 3901F-A00110 08 | 56 | Titanová
|  | 3901F-A00110 32 | 56 | Starostříbrná
|  | 3901F-A00110 33 | 56 | Šampaňská
|  | 3901F-A00110 34 | 56 | Antracitová
Time Arbo
|  | 3901F-A50110 50 | 309 | Přírodní buk
|  | 3901F-A50110 51 | 309 | Olše
|  | 3901F-A50110 52 | 309 | Třešeň
|  | 3901F-A50110 53 | 309 | Mahagon
Time IP44
|  | 3901F-A00941 B | 52 | Bílá
|  | 3901F-A00941 G | 108 | Titanová
|  | 3901F-A00941 K3 | 108 | Šampaňská
Element
|  | 3901E-A00110 01 | 27 | Bílá/Ledově bílá
|  | 3901E-A00110 03 | 27 | Bílá/Bílá
|  | 3901E-A00110 04 | 28 | Bílá/Ledově šedá
|  | 3901E-A00110 07 | 29 | Karamelová/Ledově šedá
|  | 3901E-A00110 21 | 30 | Slonová kost/Ledově bílá
|  | 3901E-A00110 22 | 29 | Agáve/Ledově bílá
|  | 3901E-A00110 24 | 29 | Karmínová/Ledově šedá
|  | 3901E-A00110 25 | 29 | Kávová/Ledově opálová
Swing
|  | 3901G-A00010 B1 | 18 | Jasně bílá
|  | 3901G-A00010 C1 | 18 | Krémová
|  | 3901G-A00010 D1 | 18 | Béžová
|  | 3901G-A00010 H1 | 18 | Hnědá
|  | 3901G-A00010 S1 | 18 | Světle šedá
Neo
|  | 3901M-A00110 03 | 25 | Bílá
|  | 3901M-A00110 01 | 25 | Ledově bílá
|  | 3901M-A00110 41 | 30 | Ledově modrá
|  | 3901M-A00110 42 | 30 | Ledově zelená
|  | 3901M-A00110 43 | 30 | Ledově oranžová
|  | 3901M-A00110 44 | 30 | Ledově šedá
NeoTech
|  | 3901M-A00110 08 | 54 | Titan
|  | 3901M-A00110 35 | 54 | Teracotta
|  | 3901M-A00110 36 | 54 | Ocel
|  | 3901M-A00110 37 | 54 | Onyx
Future linear
|  | 1754-0-4240 | 85 | Antracit
|  | 1754-0-4230 | 55 | Slonová kost
|  | 1754-0-4301 | 110 | Hliníková stříbrná
|  | 1754-0-4235 | 71 | Studio bílá
|  | 1754-0-4317 | 228 | Ušlechtilá ocel
Solo
|  | 1754-0-4104 | 141 | Chrom
|  | 1754-0-4326 | 141 | Chrom lesklá
|  | 1754-0-4109 | 109 | Studio bílá
Solo Carat
|  | 1754-0-4442 | 590 | Bílé sklo
|  | 1754-0-4258 | 2587 | Bronz
|  | 1754-0-4254 | 590 | Ušlechtilá ocel
|  | 1754-0-4356 | 2210 | Zlacená mosaz
|  | 1754-0-4360 | 1700 | Chromovaná mosaz
|  | 1754-0-4322 | 590 | Černé sklo
Alpha Exclusice
|  | 1754-0-3831 | 97 | Slonová kost
|  | 1754-0-2965 | 97 | Alabastr
|  | 1754-0-4159 | 234 | Chrom
|  | 1754-0-4115 | 234 | Palladium
|  | 1754-0-4124 | 234 | Titan
Impuls
|  | 1754-0-4424 | 137 | Mechově černá
|  | 1754-0-4429 | 187 | Mechově bílá
|  | 1754-0-4312 | 95 | Slonová kost
|  | 1754-0-2411 | 95 | Alpská bílá
|  | 1754-0-3492 | 216 | Zlatá
|  | 1754-0-2510 | 174 | Šampaňská metalíza
|  | 1754-0-4133 | 217 | Chromová
Schneider Electric
| Montážní rámeček Unica | MGU7002 | 16
Foxtrot HMI panel (ETH)
ID-18
|  | TXF 251 02.00 | 1810 | Šedá
|  | TXF 251 02.xx | 2000 | Na zakázku
ID-31
|  | TXF 251 04.00 | 980 | Šedá
|  | TXF 251 04.01 | 980 | Bílá
|  | TXF 251 04.02 | 980 | Hliníková
|  | TXF 251 04.03 | 980 | Antracit
ID-32
|  | TXF 251 03.00 | 980 | Šedá
|  | TXF 251 03.01 | 980 | Bílá
|  | TXF 251 03.02 | 980 | Hliníková
|  | TXF 251 03.03 | 980 | Antracit